## CATALOGO
CATALOGO DE CONCEPTOS
Código | Concepto | Unidad | Cantidad | P. Unitario | P.Unitario con letra | Importe
COLEGIO DE BACHILLERES PLANTEL 13 XOCHIMILCO
DESMANTELAMIENTOS
MOBILIARIO FIJO
301-PRE-03-024-A | Desmantelamiento de tarja de 55x140 cm, sin recuperación, incluye: retiro de cespol, llaves, acarreo hasta el almacén, mano de obra, equipo y herramienta. | PZA | 1
301-PRE-03-023-1 | Desmantelamiento de tarja de 55x90 cm, sin recuperación, incluye: retiro de cespol, llaves, acarreos, mano de obra, equipo y herramienta. | PZA | 8
SUBTOTAL DE MOBILIARIO FIJO
HERRERIA
301-PRE-03-REG-VALV- | Desmantelamiento de gavinete de tomas de instalaciones de 40 x 50 cm. sujeto a losa sin recuperación, incluye: mano de obra, equipo y herramienta. | PZA | 13
SUBTOTAL DE HERRERIA
CARPINTERIA
301-PRE-03-90X210MAD | Desmantelamiento de puerta de madera de 0.90x2.10 m sin recuperacion, incluye: acarreo hasta el almacén del sitio, limpieza mano de obra, andamios, equipo y herramienta. | PZA | 2
SUBTOTAL DE HERRERIA
CANCELERIA
301-PRE-03-460 | Desmantelamiento de ventana con perfiles de aluminio sin recuperacion, incluye: acarreo hasta el almacén del sitio, limpieza mano de obra, andamios, equipo y herramienta. | M2 | 45.76
301-PRE-03-120X210 | Desmantelamiento de puerta de aluminio de 1.20x2.10 m sin recuperacion, incluye: acarreo hasta el almacén del sitio, limpieza mano de obra, andamios, equipo y herramienta. | PZA | 2
SUBTOTAL DE HERRERIA
INSTALACIÓN ELECTRICA
301-PRE-03-EXTRACTO1 | Desmantelamiento de extractor de aire de 50 cm. de diametro desde una altura de 3.00 m. sin recuperacion, incluye: desconexión de instalación eléctrica, mano de obra, equipo y herramienta. | PZA | 2
301-PRE-03-221 | Desmantelamiento de línea de alimentación eléctrica 16 m. de desarrollo a base tubería conduit de 25 mm. y cables, incluye: cajas, soportaría, mano de obra, andamios, equipo y herramienta. | PZA | 1
301-PRE-03-245 | Desmantelamiento de centro de carga tipo QO-6 con interruptores, incluye: desenergización, desconexión de tuberías y cables, mano de obra, equipo y herramienta. | PZA | 1
301-PRE-03-155-SIN | Desmantelamiento sin recuperación de luminaria fluorescente de 0.60x1.20 m. Hasta una altura de 5 m. incluye: desconexión, retiro de soporteria, andamios, acarreos, mano de obra, equipo y herramienta. | PZA | 27
301-PRE-03-227-1 | Desmantelamiento de salida de contacto en exterior a base tubería conduit galvanizada y cables, incluye: cajas, soportería, acarreos, mano de obra, andamios, equipo y herramienta. | SAL | 30
301-PRE-03-231 | Desmantelamiento de salida de alumbrado en interior a base tubería conduit y cables hasta una altura de 4 m., incluye: cajas, soportería, mano de obra, andamios, equipo y herramienta. | SAL | 3
SUBTOTAL DE INSTALACION ELECTRICA
INSTALACIÓN HIDRAULICA
301-PRE-03-067-1 | Desmantelamiento de tubería de cobre de 13 mm de diámetro, sin recuperación hasta una altura de 3 m., incluye: desconexión hidráulica, retiro de soportes, andamios, mano de obra, equipo y herramienta. | M | 43.87
301-PRE-03-AGUA-TOMA | Desmantelamiento de toma de agua con una longitud de 1.71 cm. sin recuperacion, incluye: llave de paso, tubo de cobre tipo l, retiro de soportes, acarreos, andamios, mano de obra, equipo y herramienta. | PZA | 13
301-PRE-03-069-1 | Desmantelamiento de tubería de cobre de 25 mm de diámetro, sin recuperacion hasta una altura de 3 m., incluye: desconexión hidráulica, retiro de soportes, acarreos, andamios, mano de obra, equipo y herramienta. | M | 17.74
SUBTOTAL DE INSTALACION HIDRAULICA
INST. SANITARIA
301-PRE-03-098-1 | Desmantelamiento de tubería de pvc de 51 mm de diámetro, sin recuperacion hasta una altura de 3 m., incluye: desconexión hidráulica, retiro de soportes, acarreos, andamios, mano de obra, equipo y herramienta. | M | 7.47
SUBTOTAL DE INSTALACION SANITARIA
INST. DE GAS
301-PRE-03-GAS-TOMA | Desmantelamiento de toma de gas con una longitud de 1.71 cm. sin recuperacion, incluye: llave de paso, tubo de cobre tipo M, retiro de soportes, acarreos, andamios, mano de obra, equipo y herramienta. | SAL | 13
301-PRE-03-GAS-1/2" | Desmantelamiento de tubería de cobre tipo M de 13 mm de diámetro, sin recuperacion hasta una altura de 3 m., incluye: desconexión hidráulica, retiro de soportes, acarreos, andamios, mano de obra, equipo y herramienta. | M | 47.02
SUBTOTAL DE GAS
DEMOLICIONES
301-PRE-04-003-CERAM | Demolicion de piso de loceta ceramica con espesor de 10 mm., incluye el retiro del pegazulejo, mano de obra, equipo y herramienta. | M2 | 175.8
301-PRE-04-049-050 | Demolicion de muro 17 cm, de espesor, de block de cemento a mano con marro , incluye: cadenas y castillos, aplanado de mezcla por ambas caras, mano de obra, andamios, equipo y herramienta. | M2 | 21.17
SUBTOTAL DE DEMOLICIONES
PRELIMINARES
301-PRE-01-002 | Trazo y nivelación con equipo topográfico, estableciendo ejes de referencia y bancos de nivel, incluye: materiales, cuadrilla de topografía, equipo y herramienta. (Hasta 500 m2) | M2 | 175.83
SUBTOTAL DE PRELIMINARES
ALBAÑILERIAS
305-RETA-FUEGO-1 | Muro RETARDANTE AL FUEGO de 8 cm. a base de bastidor metalico de ptr de 2" x 2" y una cara al interior a base de paneles de tabla yeso tipo FIRECODE "C" de 15.9 mm. y una cara en el exterior de panel de durock de 13 mm. de espesor acabado final con flota de base coat, relleno en el interior con fibra retardante al fuego y aislante acustico tipo THERMAFIBER, incluye: junteado con pasta y cinta de acuerdo a los materiales utilizados, atornillado a cada 30 cm. sobre el bastidor, mano de obra, equipo y herramienta. | M2 | 17.11
305-RETA-FUEGO-2 | Muro RETARDANTE AL FUEGO de 9.5 cm. a base de bastidor armado a base canales y postes de lámina galvanizada cal. 20 de 6.3 cm. de ancho, a cada 0.46 m. de separación y dos caras a base de paneles de tabla yeso tipo FIRECODE "C" de 15.9 mm., relleno en el interior con fibra retardante al fuego y aislante acustico tipo THERMAFIBER, incluye: junteado con pasta y cinta de acuerdo a los materiales utilizados, atornillado a cada 30 cm. sobre el bastidor, mano de obra, equipo y herramienta. | PZA | 64.83
304-ALB-05-PASO-2"-1 | Demolición de losa para pasos de tuberia 2", a mano con maceta y cincel, incluye: mano de obra, equipo y herramienta. | PZA | 34
304-ALB-05-PASOS-4"1 | Demolición de losa para pasos de tuberia 4", a mano con maceta y cincel, incluye: mano de obra, equipo y herramienta. | PZA | 28
304-ALB-05-PASO-1"-1 | Demolición de losa para pasos de tuberia 1", a mano con maceta y cincel, incluye: mano de obra, equipo y herramienta. | PZA | 26
SUBTOTAL DE ALBAÑILERIAS
ACABADOS | ACABADOS
306-PYP-05-064 | Pintura vinilica en plafones, marca Comex Vinimex a dos manos, incluye: aplicación de sellador, materiales, preparación de la superficie, mano de obra, equipo, herramienta y andamios. | M2 | 175.8
306-PYP-05-056 | Pintura vinilica en muros marca Comex Vinimex a dos manos, incluye: aplicación de sellador, materiales, preparación de la superficie, mano de obra, equipo, herramienta y andamios. | M2 | 226.63
306-PIS-02-CUARZO-1 | Colocaciòn de loseta ceràmica Mca. lamosa linea cuarzo de 55 x 55 cm. color blanco. colocado sobre una junta de pega azulejo Mca. Crest con un espesor de 1.0 como mìnimo, incluye: suministro de materiales, acarreos, cortes, desperdicios, mano de obra, equipo y herramienta | M2 | 175.8
SUBTOTAL DE ALBAÑILERIAS
ALUMINIO
308-ALU-08-LAB-1 | Ventana tipo "A corrediza" de 6.85 m. de ancho por 0.60 m. de altura a base de tres fijos y tres corredizos , de perfiles de aluminio de 3'' pulgadas, pintado blanco, y cristal tintex verde de 6 mm, Incluye: suministro de materiales, cortes, desperdicios, fijación, sellado, limpieza, mano de obra, equipo y herramienta. | PZA | 2
308-ALU-08-LAB-2 | Ventana tipo "A fija" de 6.85 m. de ancho por 1.1 m. de altura a base de seis fijos , de perfiles de aluminio de 3'' pulgadas, anodizado duranodick, y cristal filtrasol gris de 6 mm, Incluye: suministro de materiales, cortes, desperdicios, fijación, sellado, limpieza, mano de obra, equipo y herramienta. | PZA | 2
308-ALU-08-LAB-3 | Ventana tipo "B corrediza" de 6.85 m. de ancho por 0.60 m. de altura a base de tres fijos y tres corredizos , de perfiles de aluminio de 3'' pulgadas, pintado blanco, y cristal tintex verde de 6 mm, Incluye: suministro de materiales, cortes, desperdicios, fijación, sellado, limpieza, mano de obra, equipo y herramienta. | PZA | 2
308-ALU-08-LAB-4 | Ventana tipo "C corrediza" de 6.85 m. de ancho por 0.60 m. de altura a base de tres fijos y tres corredizos , de perfiles de aluminio de 3'' pulgadas, pintado blanco, y cristal tintex verde de 6 mm, Incluye: suministro de materiales, cortes, desperdicios, fijación, sellado, limpieza, mano de obra, equipo y herramienta. | PZA | 1
PTA-ACCESO-LAB-1 | Puerta de acceso a laboratorio marca gargomex de 1.10 m de ancho x 2.10 m de altura, con marco de Perfil de Aluminio 1 3/8" x 4 1/4" x 1/8", con relleno interno membrana honey comb. acabado exterior con lamina porcelanizada cal. 22, batiente 1/2" x 3/4"; cerradura Tipo baiben de doble accion con cerradura por fuera y mariposa por dentro, con resbalon giratorio de rodillo y jaladera en ambos lados, Mca. Phillips Mod. 525 DC BISAGRAS : Mca. Phillips Mod. serie 100-E de 1 1/2" x 1 7/16", color por definir en obra, incluye: materiales, mano de obra, equipo y herramienta. | PZA | 2
PTA-INTER-LAB-1 | Puerta de acceso interlaboratorio marca gargomex, con marco de Perfil de Aluminio 1 3/8" x 4 1/4" x 1/8", con relleno interno membrana honey comb. acabado exterior con lamina porcelanizada cal. 22, batiente 1/2" x 3/4"; cerradura Tipo baiben de doble accion con cerradura por fuera y mariposa por dentro, con resbalon giratorio de rodillo y jaladera en ambos lados, Mca. Phillips Mod. 525 DC BISAGRAS : Mca. Phillips Mod. serie 100-E de 1 1/2" x 1 7/16", color por definir en obra, incluye: materiales, mano de obra, equipo y herramienta. | PZA | 6
308-ALU-08-LAB-10 | Ventana tipo "E fija" de 4.27 m. de ancho por 1.1 m. de altura a base de cuatro fijos, de perfiles de aluminio de 3'' pulgadas, anodizado duranodick, y cristal filtrasol gris de 6 mm, Incluye: suministro de materiales, cortes, desperdicios, fijación, sellado, limpieza, mano de obra, equipo y herramienta. | PZA | 1
308-ALU-08-LAB-7 | Ventana tipo "E corrediza" de 3.40 m. de ancho por 0.60 m. de altura a base de dos fijos y dos corredizos , de perfiles de aluminio de 3'' pulgadas, pintado blanco, y cristal tintex verde de 6 mm, Incluye: suministro de materiales, cortes, desperdicios, fijación, sellado, limpieza, mano de obra, equipo y herramienta. | PZA | 1
SUBTOTAL DE ALUMINIO
INSTALACIÓN SANITARIA
314-HIS-02-SALIDA-2" | Salida sanitaria con tuberia de 2" hasta llegar a registro colector en exterior, incluye: conexiones de acuerdo al diametro utilizado, materiales, mano de obra, equipo y herramienta. | SAL | 34
SUBTOTAL DE INSTALACION SANITARIA
INSTALACIÓN HIDRAULICA
414-IHS-ALIM-PRINCIP | Linea de alimentacion principal hacia derivacion de mesas de trabajo con tuberia de cpvc de 19mm, incluye: tuberia de cpvc de acuerdo a los diametros indicados, conexiones de acuerdo a los diametros indicados, materiales, mano de obra, equipo y herramienta. | ML | 9.81
414-IHS-ALIM-SECUND | Linea ramal a mesas de trabajo con tuberia de cpvc de 13mm, incluye: tuberia de cpvc de acuerdo a los diametros indicados, conexiones de acuerdo a los diametros indicados, materiales, mano de obra, equipo y herramienta. | ML | 29.9
314-IH-SAL-MESA-CPVC | Salida de para alimentacion de torreta con llave de piton para agua a base de llave angular de 13 mm. y manguera flexible tipo coflex de 13 mm. incluye: suministro de materiales, acarreos, instalación, pruebas, mano de obra, equipo y herramienta. | SAL | 28
SUBTOTAL DE INSTALACION HIDRAULICA
INSTALACIÓN DE GAS
314-IHS-01-SAL-GAS13 | Salida para gas a base de valvula de paso de 13mm, y manguera flexible para alimentacion de torreta con llave de piton para gas, incluye: materiales, mano de obra, equipo y herramienta. | SAL | 28
314-IHS-01-LIN-ALIM | Linea de alimentacion desde tanque estacionario hasta llegada a salida para gas con tuberia de cobre de 3/4" y 1/2" tipo m, incluye: conexiones de coble de acuerdo a los diametros utilizados, materiales, mano de obra, equipo y herramienta. | ML | 124.45
SUBTOTAL DE INSTALACION DE GAS
INSTALACIÓN DE AIRE COMPRIMIDO
AIRE-COMP-13-1 | Linea de alimentacion desde el compresor de aire hasta llegada a salida para aire con tuberia de cobre de 1/2" tipo m, incluye: conexiones de coble de acuerdo a los diametros utilizados, materiales, mano de obra, equipo y herramienta. | ML | 114
314-IHS-01-SAL-AIRE | Salida para aire comprimido a base de valvula de paso de 13mm, y manguera flexible para alimentacion de torreta con llave de piton para aire, incluye: materiales, mano de obra, equipo y herramienta. | SAL | 28
SUBTOTAL DE INSTALACION AIRE COMPRIMIDO
INSTALACIÓN ELECTRICA
315-IEL-11-SAL-LUM | Luminaria sobreponer de 61 x 122 cm mca. dcarr light para empotrar con dos lámparas de t5 de 25w de nueva tecnología mca. philips, lámina negra rolada en frío cal. 24 esmaltado en color blanco con pintura en polvo de aplicación electrostática con color blanco con pintura en polvo de poliéster de alta calidad de importación, aplicación electrostática y secada al horno, incluye: tubo conduit galvanizado pared delgada de 19 mm., con un desarrollo de 3 m, con cable thw cal. 12, y desnudo cal. 14 de la marca Condumex, caja cuadrada galvanizada de 10 x 10 cm. un conector pared delgada de 19 mm, 2 abrazaderas de uña. | PZA | 29
315-IEL-11-102-3M | Salida eléctrica aparente para alumbrado a base de tubo conduit galvanizado pared delgada de 19 mm., con un desarrollo de 3 m, con cable thw cal. 12 y 10 de la marca Condumex, con una caja condulet T-19, lb-19, incluye: cuatro conectores pared delgada de 19 mm, 3 abrazaderas de uña, un apagador y placa de una unidad. | SAL | 6
315-IEL-07-247 | Centro de carga 8 polos, 1F-3H, QO816L100F de empotrar, en gabinete Nema 1, de la marca Square'D, incluye: suministro, instalación mano de obra, equipo y herramienta. | PZA | 2
315-iel-11-123-3M | Salida eléctrica aparente para contacto a base de tubo conduit galvanizado pared delgada de 19 mm., con un desarrollo de 3 m, con cable thw cal. 10 y desnudo cal. 14 de la marca Condumex, con una caja condulet OT-19 mm y una LB-19 mm, incluye: cuatro conectores pared delgada de 19 mm, 2 abrazaderas de uña, un contacto duplex polarizado y placa para contacto. | PZA | 30
SUBTOTAL DE INSTALACION ELECTRICA
OBRA EXTERIOR
314-IHS-02-101 | Tubo de fierro fundido de 2" de diámetro por 1.50 m. marca TISA-TAR, incluye: materiales, instalación, pruebas, mano de obra, equipo y herramienta. | PZA | 6
SUBTOTAL DE OBRA EXTERIOR
COLEGIO DE BACHILLERES PLANTEL 13 XOCHIMILCO
LABORATORIO DE FISICA DESMANTELAMIENTO
MOBILIARIO FIJO
301-PRE-03-024-A | DESMANTELAMIENTO DE TARJA DE 55X140 CM, SIN RECUPERACIÓN, INCLUYE: RETIRO DE CESPOL, LLAVES, ACARREO HASTA EL ALMACÉN, MANO DE OBRA, EQUIPO Y HERRAMIENTA. | PZA | 1
301-PRE-03-023-1 | DESMANTELAMIENTO DE TARJA DE 55X90 CM, SIN RECUPERACIÓN, INCLUYE: RETIRO DE CESPOL, LLAVES, ACARREOS, MANO DE OBRA, EQUIPO Y HERRAMIENTA. | PZA | 8
SUBTOTAL DE MOBILIARIO FIJO
HERRERIA
301-PRE-03-REG-VALV- | DESMANTELAMIENTO DE GAVINETE DE TOMAS DE INSTALACIONES DE 40 X 50 CM. SUJETO A LOSA SIN RECUPERACIÓN, INCLUYE: MANO DE OBRA, EQUIPO Y HERRAMIENTA. | PZA | 13
SUBTOTAL DE HERRERIA
CARPINTERIA
301-PRE-03-90X210MAD | DESMANTELAMIENTO DE PUERTA DE MADERA DE 0.90X2.10 M SIN RECUPERACION, INCLUYE: ACARREO HASTA EL ALMACÉN DEL SITIO, LIMPIEZA MANO DE OBRA, ANDAMIOS, EQUIPO Y HERRAMIENTA. | PZA | 2
SUBTOTAL DE CARPINTERIA
CANCELERIA
301-PRE-03-460 | DESMANTELAMIENTO DE VENTANA CON PERFILES DE ALUMINIO SIN RECUPERACION, INCLUYE: ACARREO HASTA EL ALMACÉN DEL SITIO, LIMPIEZA MANO DE OBRA, ANDAMIOS, EQUIPO Y HERRAMIENTA. | M2 | 45.76
301-PRE-03-120X210 | DESMANTELAMIENTO DE PUERTA DE ALUMINIO DE 1.20X2.10 M SIN RECUPERACION, INCLUYE: ACARREO HASTA EL ALMACÉN DEL SITIO, LIMPIEZA MANO DE OBRA, ANDAMIOS, EQUIPO Y HERRAMIENTA. | PZA | 2
SUBTOTAL DE CANCELERIA
INSTALACION ELECTRICA
301-PRE-03-EXTRACTO1 | DESMANTELAMIENTO DE EXTRACTOR DE AIRE DE 50 CM. DE DIAMETRO DESDE UNA ALTURA DE 3.00 M. SIN RECUPERACION, INCLUYE: DESCONEXIÓN DE INSTALACIÓN ELÉCTRICA, MANO DE OBRA, EQUIPO Y HERRAMIENTA. | PZA | 2
301-PRE-03-221 | DESMANTELAMIENTO DE LÍNEA DE ALIMENTACIÓN ELÉCTRICA 16 M. DE DESARROLLO A BASE TUBERÍA CONDUIT DE 25 MM. Y CABLES, INCLUYE: CAJAS, SOPORTARÍA, MANO DE OBRA, ANDAMIOS, EQUIPO Y HERRAMIENTA. | PZA | 1
301-PRE-03-245 | DESMANTELAMIENTO DE CENTRO DE CARGA TIPO QO-6 CON INTERRUPTORES, INCLUYE: DESENERGIZACIÓN, DESCONEXIÓN DE TUBERÍAS Y CABLES, MANO DE OBRA, EQUIPO Y HERRAMIENTA. | PZA | 1
301-PRE-03-155-SIN | DESMANTELAMIENTO SIN RECUPERACIÓN DE LUMINARIA FLUORESCENTE DE 0.60X1.20 M. HASTA UNA ALTURA DE 5 M. INCLUYE: DESCONEXIÓN, RETIRO DE SOPORTERIA, ANDAMIOS, ACARREOS, MANO DE OBRA, EQUIPO Y HERRAMIENTA. | PZA | 27
301-PRE-03-227-1 | DESMANTELAMIENTO DE SALIDA DE CONTACTO EN EXTERIOR A BASE TUBERÍA CONDUIT GALVANIZADA Y CABLES, INCLUYE: CAJAS, SOPORTERÍA, ACARREOS, MANO DE OBRA, ANDAMIOS, EQUIPO Y HERRAMIENTA. | SAL | 30
301-PRE-03-231 | DESMANTELAMIENTO DE SALIDA DE ALUMBRADO EN INTERIOR A BASE TUBERÍA CONDUIT Y CABLES HASTA UNA ALTURA DE 4 M., INCLUYE: CAJAS, SOPORTERÍA, MANO DE OBRA, ANDAMIOS, EQUIPO Y HERRAMIENTA. | SAL | 3
SUBTOTAL DE INSTALACION ELECTRICA
INST. HIDRAULICA
301-PRE-03-067-1 | DESMANTELAMIENTO DE TUBERÍA DE COBRE DE 13 MM DE DIÁMETRO, SIN RECUPERACIÓN HASTA UNA ALTURA DE 3 M., INCLUYE: DESCONEXIÓN HIDRÁULICA, RETIRO DE SOPORTES, ANDAMIOS, MANO DE OBRA, EQUIPO Y HERRAMIENTA. | M | 43.89
301-PRE-03-AGUA-TOMA | DESMANTELAMIENTO DE TOMA DE AGUA CON UNA LONGITUD DE 1.71 CM. SIN RECUPERACION, INCLUYE: LLAVE DE PASO, TUBO DE COBRE TIPO L, RETIRO DE SOPORTES, ACARREOS, ANDAMIOS, MANO DE OBRA, EQUIPO Y HERRAMIENTA. | PZA | 13
301-PRE-03-069-1 | DESMANTELAMIENTO DE TUBERÍA DE COBRE DE 25 MM DE DIÁMETRO, SIN RECUPERACION HASTA UNA ALTURA DE 3 M., INCLUYE: DESCONEXIÓN HIDRÁULICA, RETIRO DE SOPORTES, ACARREOS, ANDAMIOS, MANO DE OBRA, EQUIPO Y HERRAMIENTA. | M | 18.02
SUBTOTAL DE INSTALACION HIDRAULICA
INST. SANITARIA
301-PRE-03-098-1 | DESMANTELAMIENTO DE TUBERÍA DE PVC DE 51 MM DE DIÁMETRO, SIN RECUPERACION HASTA UNA ALTURA DE 3 M., INCLUYE: DESCONEXIÓN HIDRÁULICA, RETIRO DE SOPORTES, ACARREOS, ANDAMIOS, MANO DE OBRA, EQUIPO Y HERRAMIENTA. | M | 7.47
SUBTOTAL DE INSTALACION SANITARIA
INST. DE GAS
301-PRE-03-GAS-TOMA | DESMANTELAMIENTO DE TOMA DE GAS CON UNA LONGITUD DE 1.71 CM. SIN RECUPERACION, INCLUYE: LLAVE DE PASO, TUBO DE COBRE TIPO M, RETIRO DE SOPORTES, ACARREOS, ANDAMIOS, MANO DE OBRA, EQUIPO Y HERRAMIENTA. | SAL | 13
301-PRE-03-GAS-1/2" | DESMANTELAMIENTO DE TUBERÍA DE COBRE TIPO M DE 13 MM DE DIÁMETRO, SIN RECUPERACION HASTA UNA ALTURA DE 3 M., INCLUYE: DESCONEXIÓN HIDRÁULICA, RETIRO DE SOPORTES, ACARREOS, ANDAMIOS, MANO DE OBRA, EQUIPO Y HERRAMIENTA. | M | 46.35
SUBTOTAL DE INSTALACION DE GAS
DEMOLICIONES | DEMOLICIONES
301-PRE-04-003-CERAM | DEMOLICION DE PISO DE LOSETA CERAMICA CON ESPESOR DE 10 MM., INCLUYE EL RETIRO DEL PEGAZULEJO, MANO DE OBRA, EQUIPO Y HERRAMIENTA. | M2 | 175.8
301-PRE-04-049-050 | DEMOLICION DE MURO 17 CM, DE ESPESOR, DE BLOCK DE CEMENTO A MANO CON MARRO , INCLUYE: CADENAS Y CASTILLOS, APLANADO DE MEZCLA POR AMBAS CARAS, MANO DE OBRA, ANDAMIOS, EQUIPO Y HERRAMIENTA. | M2 | 21.17
SUBTOTAL DE DEMOLICIONES
PRELIMINARES
301-PRE-01-002 | TRAZO Y NIVELACIÓN CON EQUIPO TOPOGRÁFICO, ESTABLECIENDO EJES DE REFERENCIA Y BANCOS DE NIVEL, INCLUYE: MATERIALES, CUADRILLA DE TOPOGRAFÍA, EQUIPO Y HERRAMIENTA. (HASTA 500 M2) | M2 | 175.83
SUBTOTAL DE PRELIMINARES
ALBAÑILERIAS
305-RETA-FUEGO-1 | MURO RETARDANTE AL FUEGO DE 8 CM. A BASE DE BASTIDOR METALICO DE PTR DE 2" X 2" Y UNA CARA AL INTERIOR A BASE DE PANELES DE TABLA YESO TIPO FIRECODE "C" DE 15.9 MM. Y UNA CARA EN EL EXTERIOR DE PANEL DE DUROCK DE 13 MM. DE ESPESOR ACABADO FINAL CON FLOTA DE BASE COAT, RELLENO EN EL INTERIOR CON FIBRA RETARDANTE AL FUEGO Y AISLANTE ACUSTICO TIPO THERMAFIBER, INCLUYE: JUNTEADO CON PASTA Y CINTA DE ACUERDO A LOS MATERIALES UTILIZADOS, ATORNILLADO A CADA 30 CM. SOBRE EL BASTIDOR, MANO DE OBRA, EQUIPO Y HERRAMIENTA. | M2 | 17.11
305-RETA-FUEGO-2 | MURO RETARDANTE AL FUEGO DE 9.5 CM. A BASE DE BASTIDOR ARMADO A BASE CANALES Y POSTES DE LÁMINA GALVANIZADA CAL. 20 DE 6.3 CM. DE ANCHO, A CADA 0.46 M. DE SEPARACIÓN Y DOS CARAS A BASE DE PANELES DE TABLA YESO TIPO FIRECODE "C" DE 15.9 MM., RELLENO EN EL INTERIOR CON FIBRA RETARDANTE AL FUEGO Y AISLANTE ACUSTICO TIPO THERMAFIBER, INCLUYE: JUNTEADO CON PASTA Y CINTA DE ACUERDO A LOS MATERIALES UTILIZADOS, ATORNILLADO A CADA 30 CM. SOBRE EL BASTIDOR, MANO DE OBRA, EQUIPO Y HERRAMIENTA. | PZA | 64.8
304-ALB-05-PASO-2"-1 | DEMOLICIÓN DE LOSA PARA PASOS DE TUBERIA 2", A MANO CON MACETA Y CINCEL, INCLUYE: MANO DE OBRA, EQUIPO Y HERRAMIENTA. | PZA | 34
304-ALB-05-PASOS-4"1 | DEMOLICIÓN DE LOSA PARA PASOS DE TUBERIA 4", A MANO CON MACETA Y CINCEL, INCLUYE: MANO DE OBRA, EQUIPO Y HERRAMIENTA. | PZA | 28
304-ALB-05-PASO-1"-1 | DEMOLICIÓN DE LOSA PARA PASOS DE TUBERIA 1", A MANO CON MACETA Y CINCEL, INCLUYE: MANO DE OBRA, EQUIPO Y HERRAMIENTA. | PZA | 26
SUBTOTAL DE ALBAÑILERIAS
ACABADOS
306-PIS-02-BOULDER | COLOCACIÒN DE LOSETA CERÀMICA MCA. INTERCERAMIC, MOD.BOULDER EN COLOR SAND DIM. 33X33 CMS. COLOCADO SOBRE UNA JUNTA DE PEGA AZULEJO MCA. CREST CON UN ESPESOR DE 1.0 COMO MÌNIMO, INCLUYE: SUMINISTRO DE MATERIALES, ACARREOS, CORTES, DESPERDICIOS, MANO DE OBRA, EQUIPO Y HERRAMIENTA | M2 | 175.8
306-PYP-05-064 | PINTURA VINILICA EN PLAFONES, MARCA COMEX VINIMEX A DOS MANOS, INCLUYE: APLICACIÓN DE SELLADOR, MATERIALES, PREPARACIÓN DE LA SUPERFICIE, MANO DE OBRA, EQUIPO, HERRAMIENTA Y ANDAMIOS. | M2 | 175.8
306-PYP-05-056 | PINTURA VINILICA EN MUROS MARCA COMEX VINIMEX A DOS MANOS, INCLUYE: APLICACIÓN DE SELLADOR, MATERIALES, PREPARACIÓN DE LA SUPERFICIE, MANO DE OBRA, EQUIPO, HERRAMIENTA Y ANDAMIOS. | M2 | 226.63
SUBTOTAL DE ACABADOS
ALUMINIO
308-ALU-08-LAB-1 | VENTANA TIPO "A CORREDIZA" DE 6.85 M. DE ANCHO POR 0.60 M. DE ALTURA A BASE DE TRES FIJOS Y TRES CORREDIZOS , DE PERFILES DE ALUMINIO DE 3'' PULGADAS, PINTADO BLANCO, Y CRISTAL TINTEX VERDE DE 6 MM, INCLUYE: SUMINISTRO DE MATERIALES, CORTES, DESPERDICIOS, FIJACIÓN, SELLADO, LIMPIEZA, MANO DE OBRA, EQUIPO Y HERRAMIENTA. | PZA | 2
308-ALU-08-LAB-2 | VENTANA TIPO "A FIJA" DE 6.85 M. DE ANCHO POR 1.1 M. DE ALTURA A BASE DE SEIS FIJOS , DE PERFILES DE ALUMINIO DE 3'' PULGADAS, ANODIZADO DURANODICK, Y CRISTAL FILTRASOL GRIS DE 6 MM, INCLUYE: SUMINISTRO DE MATERIALES, CORTES, DESPERDICIOS, FIJACIÓN, SELLADO, LIMPIEZA, MANO DE OBRA, EQUIPO Y HERRAMIENTA. | PZA | 2
308-ALU-08-LAB-3 | VENTANA TIPO "B CORREDIZA" DE 6.85 M. DE ANCHO POR 0.60 M. DE ALTURA A BASE DE TRES FIJOS Y TRES CORREDIZOS , DE PERFILES DE ALUMINIO DE 3'' PULGADAS, PINTADO BLANCO, Y CRISTAL TINTEX VERDE DE 6 MM, INCLUYE: SUMINISTRO DE MATERIALES, CORTES, DESPERDICIOS, FIJACIÓN, SELLADO, LIMPIEZA, MANO DE OBRA, EQUIPO Y HERRAMIENTA. | PZA | 2
308-ALU-08-LAB-4 | VENTANA TIPO "C CORREDIZA" DE 6.85 M. DE ANCHO POR 0.60 M. DE ALTURA A BASE DE TRES FIJOS Y TRES CORREDIZOS , DE PERFILES DE ALUMINIO DE 3'' PULGADAS, PINTADO BLANCO, Y CRISTAL TINTEX VERDE DE 6 MM, INCLUYE: SUMINISTRO DE MATERIALES, CORTES, DESPERDICIOS, FIJACIÓN, SELLADO, LIMPIEZA, MANO DE OBRA, EQUIPO Y HERRAMIENTA. | PZA | 1
PTA-ACCESO-LAB-1 | PUERTA DE ACCESO A LABORATORIO MARCA GARGOMEX DE 1.10 M DE ANCHO X 2.10 M DE ALTURA, CON MARCO DE PERFIL DE ALUMINIO 1 3/8" X 4 1/4" X 1/8", CON RELLENO INTERNO MEMBRANA HONEY COMB. ACABADO EXTERIOR CON LAMINA PORCELANIZADA CAL. 22, BATIENTE 1/2" X 3/4"; CERRADURA TIPO BAIBEN DE DOBLE ACCION CON CERRADURA POR FUERA Y MARIPOSA POR DENTRO, CON RESBALON GIRATORIO DE RODILLO Y JALADERA EN AMBOS LADOS, MCA. PHILLIPS MOD. 525 DCBISAGRAS : MCA. PHILLIPS MOD. SERIE 100-E DE 1 1/2" X 1 7/16", COLOR POR DEFINIR EN OBRA, INCLUYE: MATERIALES, MANO DE OBRA, EQUIPO Y HERRAMIENTA. | PZA | 2
PTA-INTER-LAB-1 | PUERTA DE ACCESO INTERLABORATORIO MARCA GARGOMEX, CON MARCO DE PERFIL DE ALUMINIO 1 3/8" X 4 1/4" X 1/8", CON RELLENO INTERNO MEMBRANA HONEY COMB. ACABADO EXTERIOR CON LAMINA PORCELANIZADA CAL. 22, BATIENTE 1/2" X 3/4"; CERRADURA TIPO BAIBEN DE DOBLE ACCION CON CERRADURA POR FUERA Y MARIPOSA POR DENTRO, CON RESBALON GIRATORIO DE RODILLO Y JALADERA EN AMBOS LADOS, MCA. PHILLIPS MOD. 525 DC | PZA | 6
| BISAGRAS : MCA. PHILLIPS MOD. SERIE 100-E DE 1 1/2" X 1 7/16", COLOR POR DEFINIR EN OBRA, INCLUYE: MATERIALES, MANO DE OBRA, EQUIPO Y HERRAMIENTA. |  | 1
308-ALU-08-LAB-10 | VENTANA TIPO "E FIJA" DE 4.27 M. DE ANCHO POR 1.1 M. DE ALTURA A BASE DE CUATRO FIJOS, DE PERFILES DE ALUMINIO DE 3'' PULGADAS, ANODIZADO DURANODICK, Y CRISTAL FILTRASOL GRIS DE 6 MM, INCLUYE: SUMINISTRO DE MATERIALES, CORTES, DESPERDICIOS, FIJACIÓN, SELLADO, LIMPIEZA, MANO DE OBRA, EQUIPO Y HERRAMIENTA. | PZA | 1
ALUMINIO | VENTANA TIPO "E CORREDIZA" DE 3.40 M. DE ANCHO POR 0.60 M. DE ALTURA A BASE DE DOS FIJOS Y DOS CORREDIZOS , DE PERFILES DE ALUMINIO DE 3'' PULGADAS, PINTADO BLANCO, Y CRISTAL TINTEX VERDE DE 6 MM, INCLUYE: SUMINISTRO DE MATERIALES, CORTES, DESPERDICIOS, FIJACIÓN, SELLADO, LIMPIEZA, MANO DE OBRA, EQUIPO Y HERRAMIENTA. | SAL | 34
SUBTOTAL DE ACABADOS
INST. SANITARIA
314-HIS-02-SALIDA-2" | SALIDA SANITARIA CON TUBERIA DE 2" HASTA LLEGAR A REGISTRO COLECTOR EN EXTERIOR, INCLUYE: CONEXIONES DE ACUERDO AL DIAMETRO UTILIZADO, MATERIALES, MANO DE OBRA, EQUIPO Y HERRAMIENTA. | ML | 9.81
SUBTOTAL DE INSTALACION SANITARIA
INST. HIDRAULICA
414-IHS-ALIM-PRINCIP | LINEA DE ALIMENTACION PRINCIPAL HACIA DERIVACION DE MESAS DE TRABAJO CON TUBERIA DE CPVC DE 19MM, INCLUYE: TUBERIA DE CPVC DE ACUERDO A LOS DIAMETROS INDICADOS, CONEXIONES DE ACUERDO A LOS DIAMETROS INDICADOS, MATERIALES, MANO DE OBRA, EQUIPO Y HERRAMIENTA. | ML | 29.9
414-IHS-ALIM-SECUND | LINEA RAMAL A MESAS DE TRABAJO CON TUBERIA DE CPVC DE 13MM, INCLUYE: TUBERIA DE CPVC DE ACUERDO A LOS DIAMETROS INDICADOS, CONEXIONES DE ACUERDO A LOS DIAMETROS INDICADOS, MATERIALES, MANO DE OBRA, EQUIPO Y HERRAMIENTA. | SAL | 28
314-IH-SAL-MESA-CPVC | SALIDA DE PARA ALIMENTACION DE TORRETA CON LLAVE DE PITON PARA AGUA A BASE DE LLAVE ANGULAR DE 13 MM. Y MANGUERA FLEXIBLE TIPO COFLEX DE 13 MM. INCLUYE: SUMINISTRO DE MATERIALES, ACARREOS, INSTALACIÓN, PRUEBAS, MANO DE OBRA, EQUIPO Y HERRAMIENTA. | SAL | 28
SUBTOTAL DE INSTALACION HIDRAULICA
INST. DE GAS
314-IHS-01-SAL-GAS13 | SALIDA PARA GAS A BASE DE VALVULA DE PASO DE 13MM, Y MANGUERA FLEXIBLE PARA ALIMENTACION DE TORRETA CON LLAVE DE PITON PARA GAS, INCLUYE: MATERIALES, MANO DE OBRA, EQUIPO Y HERRAMIENTA. | ML | 124.45
314-IHS-01-LIN-ALIM | LINEA DE ALIMENTACION DESDE TANQUE ESTACIONARIO HASTA LLEGADA A SALIDA PARA GAS CON TUBERIA DE COBRE DE 3/4" Y 1/2" TIPO M, INCLUYE: CONEXIONES DE COBLE DE ACUERDO A LOS DIAMETROS UTILIZADOS, MATERIALES, MANO DE OBRA, EQUIPO Y HERRAMIENTA. | ML | 114
SUBTOTAL DE INSTALACION DE GAS
INST. AIRE COMPRIMIDO
AIRE-COMP-13-1 | LINEA DE ALIMENTACION DESDE EL COMPRESOR DE AIRE HASTA LLEGADA A SALIDA PARA AIRE CON TUBERIA DE COBRE DE 1/2" TIPO M, INCLUYE: CONEXIONES DE COBLE DE ACUERDO A LOS DIAMETROS UTILIZADOS, MATERIALES, MANO DE OBRA, EQUIPO Y HERRAMIENTA. | SAL | 28
314-IHS-01-SAL-AIRE | SALIDA PARA AIRE COMPRIMIDO A BASE DE VALVULA DE PASO DE 13MM, Y MANGUERA FLEXIBLE PARA ALIMENTACION DE TORRETA CON LLAVE DE PITON PARA AIRE, INCLUYE: MATERIALES, MANO DE OBRA, EQUIPO Y HERRAMIENTA. | PZA | 29
SUBTOTAL DE INSTALACION DE AIRE COMPRIMIDO
INST. ELECTRICA
315-IEL-11-SAL-LUM | LUMINARIA SOBREPONER DE 61 X 122 CM MCA. DCARR LIGHT PARA EMPOTRAR CON DOS LÁMPARAS DE T5 DE 25W DE NUEVA TECNOLOGÍA MCA. PHILIPS, LÁMINA NEGRA ROLADA EN FRÍO CAL. 24 ESMALTADO EN COLOR BLANCO CON PINTURA EN POLVO DE APLICACIÓN ELECTROSTÁTICA CON COLOR BLANCO CON PINTURA EN POLVO DE POLIÉSTER DE ALTA CALIDAD DE IMPORTACIÓN, APLICACIÓN ELECTROSTÁTICA Y SECADA AL HORNO, INCLUYE: TUBO CONDUIT GALVANIZADO PARED DELGADA DE 19 MM., CON UN DESARROLLO DE 3 M, CON CABLE THW CAL. 12, Y DESNUDO CAL. 14 DE LA MARCA CONDUMEX, CAJA CUADRADA GALVANIZADA DE 10 X 10 CM. UN CONECTOR PARED DELGADA DE 19 MM, 2 ABRAZADERAS DE UÑA. | SAL | 6
315-IEL-11-102-3M | SALIDA ELÉCTRICA APARENTE PARA ALUMBRADO A BASE DE TUBO CONDUIT GALVANIZADO PARED DELGADA DE 19 MM., CON UN DESARROLLO DE 3 M, CON CABLE THW CAL. 12 Y 10 DE LA MARCA CONDUMEX, CON UNA CAJA CONDULET T-19, LB-19, INCLUYE: CUATRO CONECTORES PARED DELGADA DE 19 MM, 3 ABRAZADERAS DE UÑA, UN APAGADOR Y PLACA DE UNA UNIDAD. | PZA | 2
315-IEL-07-247 | CENTRO DE CARGA 8 POLOS, 1F-3H, QO816L100F DE EMPOTRAR, EN GABINETE NEMA 1, DE LA MARCA SQUARE'D, INCLUYE: SUMINISTRO, INSTALACIÓN MANO DE OBRA, EQUIPO Y HERRAMIENTA. | PZA | 30
315-IEL-11-123-3M | SALIDA ELÉCTRICA APARENTE PARA CONTACTO A BASE DE TUBO CONDUIT GALVANIZADO PARED DELGADA DE 19 MM., CON UN DESARROLLO DE 3 M, CON CABLE THW CAL. 10 Y DESNUDO CAL. 14 DE LA MARCA CONDUMEX, CON UNA CAJA CONDULET OT-19 MM Y UNA LB-19 MM, INCLUYE: CUATRO CONECTORES PARED DELGADA DE 19 MM, 2 ABRAZADERAS DE UÑA, UN CONTACTO DUPLEX POLARIZADO Y PLACA PARA CONTACTO. | PZA | 10
SUBTOTAL DE INSTALACION ELECTRICA
OBRA EXTERIOR
314-IHS-02-101 | TUBO DE FIERRO FUNDIDO DE 2" DE DIÁMETRO POR 1.50 M. MARCA TISA-TAR, INCLUYE: MATERIALES, INSTALACIÓN, PRUEBAS, MANO DE OBRA, EQUIPO Y HERRAMIENTA.
304-ALB-07-001 | REGISTRO SANITARIO CON MEDIADAS INTERIORES DE 0.4 X 0.6 Y 0.6 M. DE PROFUNDIDAD, FABICADO CON MUROS DE TABIQUE ROJO RECOCIDO, ASENTADO CON MEZCLA CEMENTO ARENA EN PROPORCIÓN DE 1:5, SOBRE FIRME DE 0.08 M. Y CUBIERTA DE 0.08M. DE ESPESOR DE CONCRETO HECHO EN OBRA DE F'C=150 KG/CM2, CON MARCO Y CONTRAMARCO COMERCIAL, INCLUYE: EXCAVACIÓN EN TERRENO COMPACTO, SUMINISTRO DE MATERIALES, ACARREOS, DESPERDICIOS, HABILITADO, CIMBRADO, DESCIMBRADO, ACABADO PULIDO EN INTERIOR, LIMPIEZA, MANO DE OBRA, EQUIPO Y HERRAMIENTA. | ML | 21.6
329-DRE-01-001 | TRAZO Y NIVELACIÓN PARA TUBERÍAS PARA DRENAJE, INCLUYE: EQUIPO DE TOPOGRAFÍA, MATERIALES, MANO DE OBRA, EQUIPO Y HERRAMIENTA. | M3 | 5.18
329-DRE-01-004 | EXCAVACIÓN CON MAQUINARÍA DE CEPAS EN MATERIAL TIPO "B" EN SECO DE 0.00 A -2.00 M, INCLUYE: MANO DE OBRA, MAQUINARIA Y EQUIPO. | M3 | 0.43
329-DRE-01-014 | PLANTILLA DE ARENA APISONADA CON EQUIPO, EN CEPAS PARA TUBERÍA, INCLUYE: SUMISTRO DE MATERIALES, MANO DE OBRA, EQUIPO Y HERRAMIENTA. | M | 21.6
TCS20 | TUBERIA DE 20 CM. DE DIÁMETRO DE CONCRETO SIMPLE, ASENTADO CON MORTERO CEMENTO ARENA 1:4, INCLUYE: MATERIALES, ACARREOS, TRAZO, NIVELACIÓN, JUNTEO, PRUEBAS, MANO DE OBRA, EQUIPO Y HERAMIENTA. | M3 | 4
REMPEB | RELLENO CON MATERIAL PRODUCTO DE LA EXCAVACIÓN, COMPACTADO CON BAILARINA AL 90% PROCTOR, ADICIONANDO AGUA, INCLUYE: MANO DE OBRA, EQUIPO Y HERRAMIENTA.
SUBTOTAL DE OBRA EXTERIOR
COLEGIO DE BACHILLERES PLANTEL 13 XOCHIMILCO
LABORATORIO DE QUIMICA
HERRERIA
301-PRE-03-PTABAJA-1 | Desmantelamiento de puerta baja de 90 x 100 cm. hecha a base de tablero metalico y marco de angulo, sin recuperacion, incluye: mano de obra, equipo y herramienta. | PZA | 2
SUBTOTAL DE HERRERIA
CARPINTERIA
301-PRE-03-90X210MAD | Desmantelamiento de puerta de madera de 0.90x2.10 m sin recuperacion, incluye: acarreo hasta el almacén del sitio, limpieza mano de obra, andamios, equipo y herramienta. | PZA | 6
SUBTOTAL DE CARPINTERIA
CANCELERIA
301-PRE-03-460 | Desmantelamiento de ventana con perfiles de aluminio sin recuperacion, incluye: acarreo hasta el almacén del sitio, limpieza mano de obra, andamios, equipo y herramienta. | M2 | 45.76
301-PRE-03-120X210 | Desmantelamiento de puerta de aluminio de 1.20x2.10 m sin recuperacion, incluye: acarreo hasta el almacén del sitio, limpieza mano de obra, andamios, equipo y herramienta. | PZA | 2
SUBTOTAL DE CANCELERIA
INST. ELECTRICA
301-PRE-03-EXTRACTO1 | Desmantelamiento de extractor de aire de 50 cm. de diametro desde una altura de 3.00 m. sin recuperacion, incluye: desconexión de instalación eléctrica, mano de obra, equipo y herramienta. | PZA | 2
301-PRE-03-221 | Desmantelamiento de línea de alimentación eléctrica 16 m. de desarrollo a base tubería conduit de 25 mm. y cables, incluye: cajas, soportaría, mano de obra, andamios, equipo y herramienta. | PZA | 1
301-PRE-03-245 | Desmantelamiento de centro de carga tipo QO-6 con interruptores, incluye: desenergización, desconexión de tuberías y cables, mano de obra, equipo y herramienta. | PZA | 1
301-PRE-03-155-SIN | Desmantelamiento sin recuperación de luminaria fluorescente de 0.60x1.20 m. Hasta una altura de 5 m. incluye: desconexión, retiro de soporteria, andamios, acarreos, mano de obra, equipo y herramienta. | PZA | 26
301-PRE-03-227-1 | Desmantelamiento de salida de contacto en exterior a base tubería conduit galvanizada y cables, incluye: cajas, soportería, acarreos, mano de obra, andamios, equipo y herramienta. | SAL | 29
301-PRE-03-231 | Desmantelamiento de salida de alumbrado en interior a base tubería conduit y cables hasta una altura de 4 m., incluye: cajas, soportería, mano de obra, andamios, equipo y herramienta. | SAL | 4
SUBTOTAL DE INSTALACION ELECTRICA
INST. HIDRAULICA
301-PRE-03-067-1 | Desmantelamiento de tubería de cobre de 13 mm de diámetro, sin recuperación hasta una altura de 3 m., incluye: desconexión hidráulica, retiro de soportes, andamios, mano de obra, equipo y herramienta. | M | 47.76
301-PRE-03-AGUA-TOMA | Desmantelamiento de toma de agua con una longitud de 1.71 cm. sin recuperacion, incluye: llave de paso, tubo de cobre tipo l, retiro de soportes, acarreos, andamios, mano de obra, equipo y herramienta. | PZA | 24
301-PRE-03-069-1 | Desmantelamiento de tubería de cobre de 25 mm de diámetro, sin recuperacion hasta una altura de 3 m., incluye: desconexión hidráulica, retiro de soportes, acarreos, andamios, mano de obra, equipo y herramienta. | M | 21.32
SUBTOTAL DE INSTALACION HIDRAULICA
INST. SANITARIA
301-PRE-03-098-1 | Desmantelamiento de tubería de pvc de 51 mm de diámetro, sin recuperacion hasta una altura de 3 m., incluye: desconexión hidráulica, retiro de soportes, acarreos, andamios, mano de obra, equipo y herramienta. | M | 11.46
SUBTOTAL DE INSTALACION SANITARIA
INST. GAS
301-PRE-03-GAS-TOMA | Desmantelamiento de toma de gas con una longitud de 1.71 cm. sin recuperacion, incluye: llave de paso, tubo de cobre tipo M, retiro de soportes, acarreos, andamios, mano de obra, equipo y herramienta. | SAL | 24
301-PRE-03-GAS-1/2" | Desmantelamiento de tubería de cobre tipo M de 13 mm de diámetro, sin recuperacion hasta una altura de 3 m., incluye: desconexión hidráulica, retiro de soportes, acarreos, andamios, mano de obra, equipo y herramienta. | M | 41.23
SUBTOTAL DE INSTALACION DE GAS
TOTAL DESMANTELAMIENTOS
DEMOLICIONES
301-PRE-04-003-CERAM | Demolicion de piso de loseta ceramica con espesor de 10 mm., incluye el retiro del pegazulejo, mano de obra, equipo y herramienta. | M2 | 175.8
301-PRE-04-049-050 | Demolicion de muro 17 cm, de espesor, de block de cemento a mano con marro , incluye: cadenas y castillos, aplanado de mezcla por ambas caras, mano de obra, andamios, equipo y herramienta. | M2 | 73.62
301-PRE-04-172-MESA | Demolicion de mesa de trabajo 2.40 m. x 1.10 m. x 0.10 m. de espesor de concreto armado a mano con marro y cuña, incluye: mano de obra, equipo y herramienta. | PZA | 12
301-PRE-04-BARRA-INT | Demolicion de barra en inter laboratorio de 1.50 m. x 0.65 m. x 0.10 m. de espesor de concreto armado a mano con marro y cuña, incluye: mano de obra, equipo y herramienta. | PZA | 2
SUBTOTAL DE DEMOLICIONES
TOTAL DEMOLICIONES
PRELIMINARES
301-PRE-01-002 | Trazo y nivelación con equipo topográfico, estableciendo ejes de referencia y bancos de nivel, incluye: materiales, cuadrilla de topografía, equipo y herramienta. (Hasta 500 m2) | M2 | 175.83
SUBTOTAL DE PRELIMINARES
TOTAL PRELIMINARES
ALBAÑILERIAS
305-RETA-FUEGO-1 | Muro RETARDANTE AL FUEGO de 8 cm. a base de bastidor metalico de ptr de 2" x 2" y una cara al interior a base de paneles de tabla yeso tipo FIRECODE "C" de 15.9 mm. y una cara en el exterior de panel de durock de 13 mm. de espesor acabado final con flota de base coat, relleno en el interior con fibra retardante al fuego y aislante acustico tipo THERMAFIBER, incluye: junteado con pasta y cinta de acuerdo a los materiales utilizados, atornillado a cada 30 cm. sobre el bastidor, mano de obra, equipo y herramienta. | M2 | 13.61
305-RETA-FUEGO-2 | Muro RETARDANTE AL FUEGO de 9.5 cm. a base de bastidor armado a base canales y postes de lámina galvanizada cal. 20 de 6.3 cm. de ancho, a cada 0.46 m. de separación y dos caras a base de paneles de tabla yeso tipo FIRECODE "C" de 15.9 mm., relleno en el interior con fibra retardante al fuego y aislante acustico tipo THERMAFIBER, incluye: junteado con pasta y cinta de acuerdo a los materiales utilizados, atornillado a cada 30 cm. sobre el bastidor, mano de obra, equipo y herramienta. | PZA | 64.83
304-ALB-05-PASO-2"-1 | Demolición de losa para pasos de tuberia 2", a mano con maceta y cincel, incluye: mano de obra, equipo y herramienta. | PZA | 34
304-ALB-05-PASOS-4"1 | Demolición de losa para pasos de tuberia 4", a mano con maceta y cincel, incluye: mano de obra, equipo y herramienta. | PZA | 28
304-ALB-05-PASO-1"-1 | Demolición de losa para pasos de tuberia 1", a mano con maceta y cincel, incluye: mano de obra, equipo y herramienta. | PZA | 26
SUBTOTAL DE ALBAÑILERIAS
TOTAL ALBAÑILERIAS
ACABADOS
306-PYP-05-064 | Pintura vinilica en plafones, marca Comex Vinimex a dos manos, incluye: aplicación de sellador, materiales, preparación de la superficie, mano de obra, equipo, herramienta y andamios. | M2 | 175.8
306-PYP-05-056 | Pintura vinilica en muros marca Comex Vinimex a dos manos, incluye: aplicación de sellador, materiales, preparación de la superficie, mano de obra, equipo, herramienta y andamios. | M2 | 223.11
306-PIS-02-CUARZO-1 | Colocaciòn de loseta ceràmica Mca. lamosa linea cuarzo de 55 x 55 cm. color blanco. colocado sobre una junta de pega azulejo Mca. Crest con un espesor de 1.0 como mìnimo, incluye: suministro de materiales, acarreos, cortes, desperdicios, mano de obra, equipo y herramienta | M2 | 175.8
SUBTOTAL DE ACABADOS
ALUMINIO
308-ALU-08-LAB-1 | Ventana tipo "A corrediza" de 6.85 m. de ancho por 0.60 m. de altura a base de tres fijos y tres corredizos , de perfiles de aluminio de 3'' pulgadas, pintado blanco, y cristal tintex verde de 6 mm, Incluye: suministro de materiales, cortes, desperdicios, fijación, sellado, limpieza, mano de obra, equipo y herramienta. | PZA | 1
308-ALU-08-LAB-2 | Ventana tipo "A fija" de 6.85 m. de ancho por 1.1 m. de altura a base de seis fijos , de perfiles de aluminio de 3'' pulgadas, anodizado duranodick, y cristal filtrasol gris de 6 mm, Incluye: suministro de materiales, cortes, desperdicios, fijación, sellado, limpieza, mano de obra, equipo y herramienta. | PZA | 1
308-ALU-08-LAB-3 | Ventana tipo "B corrediza" de 6.85 m. de ancho por 0.60 m. de altura a base de tres fijos y tres corredizos , de perfiles de aluminio de 3'' pulgadas, pintado blanco, y cristal tintex verde de 6 mm, Incluye: suministro de materiales, cortes, desperdicios, fijación, sellado, limpieza, mano de obra, equipo y herramienta. | PZA | 2
308-ALU-08-LAB-4 | Ventana tipo "C corrediza" de 6.85 m. de ancho por 0.60 m. de altura a base de tres fijos y tres corredizos , de perfiles de aluminio de 3'' pulgadas, pintado blanco, y cristal tintex verde de 6 mm, Incluye: suministro de materiales, cortes, desperdicios, fijación, sellado, limpieza, mano de obra, equipo y herramienta. | PZA | 1
308-ALU-08-LAB-5 | Ventana tipo "D corrediza" de 2.48 m. de ancho por 0.60 m. de altura a base de dos fijos y un corredizo , de perfiles de aluminio de 3'' pulgadas, pintado blanco, y cristal tintex verde de 6 mm, Incluye: suministro de materiales, cortes, desperdicios, fijación, sellado, limpieza, mano de obra, equipo y herramienta. | PZA | 1
308-ALU-08-LAB-6 | Ventana tipo "D fija" de 2.48 m. de ancho por 1.1 m. de altura a base de tres fijos , de perfiles de aluminio de 3'' pulgadas, anodizado duranodick, y cristal filtrasol gris de 6 mm, Incluye: suministro de materiales, cortes, desperdicios, fijación, sellado, limpieza, mano de obra, equipo y herramienta. | PZA | 1
PTA-ACCESO-LAB-1 | Puerta de acceso a laboratorio marca gargomex de 1.10 m de ancho x 2.10 m de altura, con marco de Perfil de Aluminio 1 3/8" x 4 1/4" x 1/8", con relleno interno membrana honey comb. acabado exterior con lamina porcelanizada cal. 22, batiente 1/2" x 3/4"; cerradura Tipo baiben de doble accion con cerradura por fuera y mariposa por dentro, con resbalon giratorio de rodillo y jaladera en ambos lados, Mca. Phillips Mod. 525 DC BISAGRAS : Mca. Phillips Mod. serie 100-E de 1 1/2" x 1 7/16", color por definir en obra, incluye: materiales, mano de obra, equipo y herramienta. | PZA | 2
PTA-INTER-LAB-1 | Puerta de acceso interlaboratorio marca gargomex, con marco de Perfil de Aluminio 1 3/8" x 4 1/4" x 1/8", con relleno interno membrana honey comb. acabado exterior con lamina porcelanizada cal. 22, batiente 1/2" x 3/4"; cerradura Tipo baiben de doble accion con cerradura por fuera y mariposa por dentro, con resbalon giratorio de rodillo y jaladera en ambos lados, Mca. Phillips Mod. 525 DC BISAGRAS : Mca. Phillips Mod. serie 100-E de 1 1/2" x 1 7/16", color por definir en obra, incluye: materiales, mano de obra, equipo y herramienta. | PZA | 6
308-ALU-08-LAB-9 | Ventana tipo "F corrediza" de 4.27 m. de ancho por 0.60 m. de altura a base de dos fijos y dos corredizos , de perfiles de aluminio de 3'' pulgadas, pintado blanco, y cristal tintex verde de 6 mm, Incluye: suministro de materiales, cortes, desperdicios, fijación, sellado, limpieza, mano de obra, equipo y herramienta. | PZA | 1
308-ALU-08-LAB-10 | Ventana tipo "E fija" de 4.27 m. de ancho por 1.1 m. de altura a base de cuatro fijos, de perfiles de aluminio de 3'' pulgadas, anodizado duranodick, y cristal filtrasol gris de 6 mm, Incluye: suministro de materiales, cortes, desperdicios, fijación, sellado, limpieza, mano de obra, equipo y herramienta. | PZA | 1
SUBTOTAL DE ALUMINIO
INSTALACIÓN SANITARIA
314-HIS-02-SALIDA-2" | Salida sanitaria con tuberia de 2" hasta llegar a registro colector en exterior, incluye: conexiones de acuerdo al diametro utilizado, materiales, mano de obra, equipo y herramienta. | SAL | 34
SUBTOTAL DE INSTALACION SANITARIA
INSTALACIÓN HIDRAULICA
414-IHS-ALIM-PRINCIP | Linea de alimentacion principal hacia derivacion de mesas de trabajo con tuberia de cpvc de 19mm, incluye: tuberia de cpvc de acuerdo a los diametros indicados, conexiones de acuerdo a los diametros indicados, materiales, mano de obra, equipo y herramienta. | ML | 9.81
414-IHS-ALIM-SECUND | Linea ramal a mesas de trabajo con tuberia de cpvc de 13mm, incluye: tuberia de cpvc de acuerdo a los diametros indicados, conexiones de acuerdo a los diametros indicados, materiales, mano de obra, equipo y herramienta. | ML | 29.9
314-IH-SAL-MESA-CPVC | Salida de para alimentacion de torreta con llave de piton para agua a base de llave angular de 13 mm. y manguera flexible tipo coflex de 13 mm. incluye: suministro de materiales, acarreos, instalación, pruebas, mano de obra, equipo y herramienta. | SAL | 28
SUBTOTAL DE INSTALACION HIDRAULICA
INSTALACIÓN DE GAS
314-IHS-01-SAL-GAS13 | Salida para gas a base de valvula de paso de 13mm, y manguera flexible para alimentacion de torreta con llave de piton para gas, incluye: materiales, mano de obra, equipo y herramienta. | SAL | 28
314-IHS-01-LIN-ALIM | Linea de alimentacion desde tanque estacionario hasta llegada a salida para gas con tuberia de cobre de 3/4" y 1/2" tipo m, incluye: conexiones de coble de acuerdo a los diametros utilizados, materiales, mano de obra, equipo y herramienta. | ML | 124.45
SUBTOTAL DE INSTALACION DE GAS
INSTALACIÓN DE AIRE COMPRIMIDO
AIRE-COMP-13-1 | Linea de alimentacion desde el compresor de aire hasta llegada a salida para aire con tuberia de cobre de 1/2" tipo m, incluye: conexiones de coble de acuerdo a los diametros utilizados, materiales, mano de obra, equipo y herramienta. | ML | 114
314-IHS-01-SAL-AIRE | Salida para aire comprimido a base de valvula de paso de 13mm, y manguera flexible para alimentacion de torreta con llave de piton para aire, incluye: materiales, mano de obra, equipo y herramienta. | SAL | 28
SUBTOTAL DE INSTALACION DE AIRE COMPRIMIDO
INSTALACIÓN ELECTRICA
315-IEL-11-SAL-LUM | Luminaria sobreponer de 61 x 122 cm mca. dcarr light para empotrar con dos lámparas de t5 de 25w de nueva tecnología mca. philips, lámina negra rolada en frío cal. 24 esmaltado en color blanco con pintura en polvo de aplicación electrostática con color blanco con pintura en polvo de poliéster de alta calidad de importación, aplicación electrostática y secada al horno, incluye: tubo conduit galvanizado pared delgada de 19 mm., con un desarrollo de 3 m, con cable thw cal. 12, y desnudo cal. 14 de la marca Condumex, caja cuadrada galvanizada de 10 x 10 cm. un conector pared delgada de 19 mm, 2 abrazaderas de uña. | PZA | 29
315-IEL-11-102-3M | Salida eléctrica aparente para alumbrado a base de tubo conduit galvanizado pared delgada de 19 mm., con un desarrollo de 3 m, con cable thw cal. 12 y 10 de la marca Condumex, con una caja condulet T-19, lb-19, incluye: cuatro conectores pared delgada de 19 mm, 3 abrazaderas de uña, un apagador y placa de una unidad. | SAL | 6
315-IEL-07-247 | Centro de carga 8 polos, 1F-3H, QO816L100F de empotrar, en gabinete Nema 1, de la marca Square'D, incluye: suministro, instalación mano de obra, equipo y herramienta. | PZA | 2
315-iel-11-123-3M | Salida eléctrica aparente para contacto a base de tubo conduit galvanizado pared delgada de 19 mm., con un desarrollo de 3 m, con cable thw cal. 10 y desnudo cal. 14 de la marca Condumex, con una caja condulet OT-19 mm y una LB-19 mm, incluye: cuatro conectores pared delgada de 19 mm, 2 abrazaderas de uña, un contacto duplex polarizado y placa para contacto. | PZA | 30
SUBTOTAL DE INSTALACION ELECTRICA
OBRA EXTERIOR
314-IHS-02-101 | Tubo de fierro fundido de 2" de diámetro por 1.50 m. marca TISA-TAR, incluye: materiales, instalación, pruebas, mano de obra, equipo y herramienta. | PZA | 16
304-ALB-07-001 | Registro sanitario con mediadas interiores de 0.4 x 0.6 y 0.6 m. de profundidad, fabicado con muros de tabique rojo recocido, asentado con mezcla cemento arena en proporción de 1:5, sobre firme de 0.08 m. y cubierta de 0.08m. de espesor de concreto hecho en obra de F'c=150 kg/cm2, con marco y contramarco comercial, Incluye: excavación en terreno compacto, suministro de materiales, acarreos, desperdicios, habilitado, cimbrado, descimbrado, acabado pulido en interior, limpieza, mano de obra, equipo y herramienta. | PZA | 2
329-DRE-01-001 | Trazo y nivelación para tuberías para drenaje, incluye: equipo de topografía, materiales, mano de obra, equipo y herramienta. | ML | 14.41
329-DRE-01-004 | Excavación con maquinaría de cepas en material tipo "B" en seco de 0.00 a -2.00 m, Incluye: mano de obra, maquinaria y equipo. | M3 | 3.45
329-DRE-01-014 | Plantilla de arena apisonada con equipo, en cepas para tubería, Incluye: sumistro de materiales, mano de obra, equipo y herramienta. | M3 | 0.29
TCS20 | Tuberia de 20 cm. de diámetro de concreto simple, asentado con mortero cemento arena 1:4, incluye: materiales, acarreos, trazo, nivelación, junteo, pruebas, mano de obra, equipo y heramienta. | M | 14.41
REMPEB | Relleno con material producto de la excavación, compactado con bailarina al 90% proctor, adicionando agua, incluye: mano de obra, equipo y herramienta. | M3 | 3
TCS20 | Tuberia de 20 cm. de diámetro de concreto simple, asentado con mortero cemento arena 1:4, incluye: materiales, acarreos, trazo, nivelación, junteo, pruebas, mano de obra, equipo y heramienta. | M | 14.41
REMPEB | Relleno con material producto de la excavación, compactado con bailarina al 90% proctor, adicionando agua, incluye: mano de obra, equipo y herramienta. | M3 | 3
COLEGIO DE BACHILLERES PLANTEL 13 XOCHIMILCO
LABORATORIO DE FISICA
DESMANTELAMIENTOS
DESMANTELAMIENTOS | MOBILIARIO FIJO
301-PRE-03-024-A | Desmantelamiento de tarja de 55x140 cm, sin recuperación, incluye: retiro de cespol, llaves, acarreo hasta el almacén, mano de obra, equipo y herramienta. | PZA | 1
301-PRE-03-023-1 | Desmantelamiento de tarja de 55x90 cm, sin recuperación, incluye: retiro de cespol, llaves, acarreos, mano de obra, equipo y herramienta. | PZA | 8
SUBTOTAL DE MOBILIARIO FIJO
HERRERIA
301-PRE-03-REG-VALV- | Desmantelamiento de gavinete de tomas de instalaciones de 40 x 50 cm. sujeto a losa sin recuperación, incluye: mano de obra, equipo y herramienta. | PZA | 13
SUBTOTAL DE HERRERIA
CARPINTERIA
301-PRE-03-90X210MAD | Desmantelamiento de puerta de madera de 0.90x2.10 m sin recuperacion, incluye: acarreo hasta el almacén del sitio, limpieza mano de obra, andamios, equipo y herramienta. | PZA | 2
301-PRE-CLOSETS-1 | Desmantelamiento de estanteria de madera para guardado de instrumentacion en almacen de reactivos, sin recuperacion, incluye: acarreos, limpieza, mano de obra, andamios, equipo y herramienta. | MODULO | 2
SUBTOTAL DE CARPINTERIA
CANCELERIA
301-PRE-03-460 | Desmantelamiento de ventana con perfiles de aluminio sin recuperacion, incluye: acarreo hasta el almacén del sitio, limpieza mano de obra, andamios, equipo y herramienta. | M2 | 45.76
301-PRE-03-120X210 | Desmantelamiento de puerta de aluminio de 1.20x2.10 m sin recuperacion, incluye: acarreo hasta el almacén del sitio, limpieza mano de obra, andamios, equipo y herramienta. | PZA | 2
SUBTOTAL DE CANCELERIA
INSTALACION ELECTRICA
301-PRE-03-EXTRACTO1 | Desmantelamiento de extractor de aire de 50 cm. de diametro desde una altura de 3.00 m. sin recuperacion, incluye: desconexión de instalación eléctrica, mano de obra, equipo y herramienta. | PZA | 2
301-PRE-03-221 | Desmantelamiento de línea de alimentación eléctrica 16 m. de desarrollo a base tubería conduit de 25 mm. y cables, incluye: cajas, soportaría, mano de obra, andamios, equipo y herramienta. | PZA | 1
301-PRE-03-225 | Desmantelamiento de instalación eléctrica a base de tubería conduit y cables, hasta una altura de 4 m, incluye: soportería, cajas, andamios, acarreos al almacén, mano de obra, equipo y herramienta | M2 | 175.8
301-PRE-03-245 | Desmantelamiento de centro de carga tipo QO-6 con interruptores, incluye: desenergización, desconexión de tuberías y cables, mano de obra, equipo y herramienta. | PZA | 1
301-PRE-03-155-SIN | Desmantelamiento sin recuperación de luminaria fluorescente de 0.60x1.20 m. Hasta una altura de 5 m. incluye: desconexión, retiro de soporteria, andamios, acarreos, mano de obra, equipo y herramienta. | PZA | 27
301-PRE-03-227-1 | Desmantelamiento de salida de contacto en exterior a base tubería conduit galvanizada y cables, incluye: cajas, soportería, acarreos, mano de obra, andamios, equipo y herramienta. | SAL | 30
301-PRE-03-231 | Desmantelamiento de salida de alumbrado en interior a base tubería conduit y cables hasta una altura de 4 m., incluye: cajas, soportería, mano de obra, andamios, equipo y herramienta. | SAL | 3
SUBTOTAL DE INSTALACION ELECTRICA
INST. HIDRAULICA
301-PRE-03-067-1 | Desmantelamiento de tubería de cobre de 13 mm de diámetro, sin recuperación hasta una altura de 3 m., incluye: desconexión hidráulica, retiro de soportes, andamios, mano de obra, equipo y herramienta. | M | 43.89
301-PRE-03-AGUA-TOMA | Desmantelamiento de toma de agua con una longitud de 1.71 cm. sin recuperacion, incluye: llave de paso, tubo de cobre tipo l, retiro de soportes, acarreos, andamios, mano de obra, equipo y herramienta. | PZA | 13
301-PRE-03-069-1 | Desmantelamiento de tubería de cobre de 25 mm de diámetro, sin recuperacion hasta una altura de 3 m., incluye: desconexión hidráulica, retiro de soportes, acarreos, andamios, mano de obra, equipo y herramienta. | M | 18.02
SUBTOTAL DE INSTALACION HIDRAULICA
INST. SANITARIA
301-PRE-03-098-1 | Desmantelamiento de tubería de pvc de 51 mm de diámetro, sin recuperacion hasta una altura de 3 m., incluye: desconexión hidráulica, retiro de soportes, acarreos, andamios, mano de obra, equipo y herramienta. | M | 7.47
SUBTOTAL DE INSTALACION SANITARIA
INST. DE GAS
301-PRE-03-GAS-TOMA | Desmantelamiento de toma de gas con una longitud de 1.71 cm. sin recuperacion, incluye: llave de paso, tubo de cobre tipo M, retiro de soportes, acarreos, andamios, mano de obra, equipo y herramienta. | SAL | 13
301-PRE-03-GAS-1/2" | Desmantelamiento de tubería de cobre tipo M de 13 mm de diámetro, sin recuperacion hasta una altura de 3 m., incluye: desconexión hidráulica, retiro de soportes, acarreos, andamios, mano de obra, equipo y herramienta. | M | 46.35
SUBTOTAL DE INSTALACION DE GAS
DEMOLICIONES
301-PRE-04-003-CERAM | Demolicion de piso de loceta ceramica con espesor de 10 mm., incluye el retiro del pegazulejo, mano de obra, equipo y herramienta. | M2 | 175.8
301-PRE-04-049-050 | Demolicion de muro 17 cm, de espesor, de block de cemento a mano con marro , incluye: cadenas y castillos, aplanado de mezcla por ambas caras, mano de obra, andamios, equipo y herramienta. | M2 | 21.17
SUBTOTAL DE DEMOLICIONES
PRELIMINARES
301-PRE-01-002 | Trazo y nivelación con equipo topográfico, estableciendo ejes de referencia y bancos de nivel, incluye: materiales, cuadrilla de topografía, equipo y herramienta. (Hasta 500 m2) | M2 | 175.83
301-PRE-01-010 | Tapial de 2.40 m. de altura a base triplay de pino de 16 mm de espesor y polines de 4"x4" de madera de pino de 3a, hincados en el terreno con contraventeos a base de barrote de pino de 1 1/2"x 3 1/2", incluye: suministro de materiales, mano de obra, equipo, herramienta y desmontaje al termino de los trabajos. | M | 22.27
SUBTOTAL DE PRELIMINARES
ALBAÑILERIAS
305-RETA-FUEGO-1 | Muro RETARDANTE AL FUEGO de 8 cm. a base de bastidor metalico de ptr de 2" x 2" y una cara al interior a base de paneles de tabla yeso tipo FIRECODE "C" de 15.9 mm. y una cara en el exterior de panel de durock de 13 mm. de espesor acabado final con flota de base coat, relleno en el interior con fibra retardante al fuego y aislante acustico tipo THERMAFIBER, incluye: junteado con pasta y cinta de acuerdo a los materiales utilizados, atornillado a cada 30 cm. sobre el bastidor, mano de obra, equipo y herramienta. | M2 | 17.11
305-RETA-FUEGO-2 | Muro RETARDANTE AL FUEGO de 9.5 cm. a base de bastidor armado a base canales y postes de lámina galvanizada cal. 20 de 6.3 cm. de ancho, a cada 0.46 m. de separación y dos caras a base de paneles de tabla yeso tipo FIRECODE "C" de 15.9 mm., relleno en el interior con fibra retardante al fuego y aislante acustico tipo THERMAFIBER, incluye: junteado con pasta y cinta de acuerdo a los materiales utilizados, atornillado a cada 30 cm. sobre el bastidor, mano de obra, equipo y herramienta. | PZA | 64.8
304-ALB-05-PASO-2"-1 | Demolición de losa para pasos de tuberia 2", a mano con maceta y cincel, incluye: mano de obra, equipo y herramienta. | PZA | 34
304-ALB-05-PASOS-4"1 | Demolición de losa para pasos de tuberia 4", a mano con maceta y cincel, incluye: mano de obra, equipo y herramienta. | PZA | 28
304-ALB-05-PASO-1"-1 | Demolición de losa para pasos de tuberia 1", a mano con maceta y cincel, incluye: mano de obra, equipo y herramienta. | PZA | 26
SUBTOTAL DE ALBAÑILERIAS
ACABADOS
306-PIS-02-Boulder | Colocaciòn de loseta ceràmica Mca. interceramic, Mod.boulder en color sand Dim. 33x33 cms. colocado sobre una junta de pega azulejo Mca. Crest con un espesor de 1.0 como mìnimo, incluye: suministro de materiales, acarreos, cortes, desperdicios, mano de obra, equipo y herramienta | M2 | 175.8
306-PYP-05-064 | Pintura vinilica en plafones, marca Comex Vinimex a dos manos, incluye: aplicación de sellador, materiales, preparación de la superficie, mano de obra, equipo, herramienta y andamios. | M2 | 175.8
306-PYP-05-056 | Pintura vinilica en muros marca Comex Vinimex a dos manos, incluye: aplicación de sellador, materiales, preparación de la superficie, mano de obra, equipo, herramienta y andamios. | M2 | 226.63
SUBTOTAL DE ACABADOS
ALUMINIO
308-ALU-08-LAB-1 | Ventana tipo "A corrediza" de 6.85 m. de ancho por 0.60 m. de altura a base de tres fijos y tres corredizos , de perfiles de aluminio de 3'' pulgadas, pintado blanco, y cristal tintex verde de 6 mm, Incluye: suministro de materiales, cortes, desperdicios, fijación, sellado, limpieza, mano de obra, equipo y herramienta. | PZA | 2
308-ALU-08-LAB-2 | Ventana tipo "A fija" de 6.85 m. de ancho por 1.1 m. de altura a base de seis fijos , de perfiles de aluminio de 3'' pulgadas, anodizado duranodick, y cristal filtrasol gris de 6 mm, Incluye: suministro de materiales, cortes, desperdicios, fijación, sellado, limpieza, mano de obra, equipo y herramienta. | PZA | 2
308-ALU-08-LAB-3 | Ventana tipo "B corrediza" de 6.85 m. de ancho por 0.60 m. de altura a base de tres fijos y tres corredizos , de perfiles de aluminio de 3'' pulgadas, pintado blanco, y cristal tintex verde de 6 mm, Incluye: suministro de materiales, cortes, desperdicios, fijación, sellado, limpieza, mano de obra, equipo y herramienta. | PZA | 2
308-ALU-08-LAB-4 | Ventana tipo "C corrediza" de 6.85 m. de ancho por 0.60 m. de altura a base de tres fijos y tres corredizos , de perfiles de aluminio de 3'' pulgadas, pintado blanco, y cristal tintex verde de 6 mm, Incluye: suministro de materiales, cortes, desperdicios, fijación, sellado, limpieza, mano de obra, equipo y herramienta. | PZA | 1
PTA-ACCESO-LAB-1 | Puerta de acceso a laboratorio marca gargomex de 1.10 m de ancho x 2.10 m de altura, con marco de Perfil de Aluminio 1 3/8" x 4 1/4" x 1/8", con relleno interno membrana honey comb. acabado exterior con lamina porcelanizada cal. 22, batiente 1/2" x 3/4"; cerradura Tipo baiben de doble accion con cerradura por fuera y mariposa por dentro, con resbalon giratorio de rodillo y jaladera en ambos lados, Mca. Phillips Mod. 525 DC BISAGRAS : Mca. Phillips Mod. serie 100-E de 1 1/2" x 1 7/16", color por definir en obra, incluye: materiales, mano de obra, equipo y herramienta. | PZA | 2
PTA-INTER-LAB-1 | Puerta de acceso interlaboratorio marca gargomex, con marco de Perfil de Aluminio 1 3/8" x 4 1/4" x 1/8", con relleno interno membrana honey comb. acabado exterior con lamina porcelanizada cal. 22, batiente 1/2" x 3/4"; cerradura Tipo baiben de doble accion con cerradura por fuera y mariposa por dentro, con resbalon giratorio de rodillo y jaladera en ambos lados, Mca. Phillips Mod. 525 DC BISAGRAS : Mca. Phillips Mod. serie 100-E de 1 1/2" x 1 7/16", color por definir en obra, incluye: materiales, mano de obra, equipo y herramienta. | PZA | 6
308-ALU-08-LAB-10 | Ventana tipo "E fija" de 4.27 m. de ancho por 1.1 m. de altura a base de cuatro fijos, de perfiles de aluminio de 3'' pulgadas, anodizado duranodick, y cristal filtrasol gris de 6 mm, Incluye: suministro de materiales, cortes, desperdicios, fijación, sellado, limpieza, mano de obra, equipo y herramienta. | PZA | 1
308-ALU-08-LAB-7 | Ventana tipo "E corrediza" de 3.40 m. de ancho por 0.60 m. de altura a base de dos fijos y dos corredizos , de perfiles de aluminio de 3'' pulgadas, pintado blanco, y cristal tintex verde de 6 mm, Incluye: suministro de materiales, cortes, desperdicios, fijación, sellado, limpieza, mano de obra, equipo y herramienta. | PZA | 1
SUBTOTAL DE ALUMINIO
MOBILIARIO
LAB-MESA-CEN-1 | Suministro y colocacion de mesa estructural central clave emac, con cubierta tipo lisa clave cf, incluye: 2 escudillas de acero inoxidable tipo 304 cal. 18 clave ess, 2 torretas eléctrica dotada de "RE-3" clave te-3, 2 torretaa con llave de pitón (AIRE) clave tp-a, 2 torretas con llave de pitón (VACIO) clave tp-v, 2 torretas con llave de pitón (GAS) clave tp-g, 2 torretas con llave de pitón (AGUA) clave tp-W, 8 bancos bajo (Giratorio, marca ERGOFORM) clave 1900-b, materiales, mano de obra, equipo y herramienta. | PZA | 12
LAB-MESA-ALTA-1 | Suministro y colocacion de mesa estructural alta clave ema, con cubierta tipo lisa clave ce, incluye: 1 torreta eléctrica dotada de "RE-6" clave te-6, 1 torreta con llave de pitón (AIRE) clave tp-a, 1 torreta con llave de pitón (VACIO) clave tp-v, 1 torreta con llave de pitón (GAS) clave tp-g, 1 banco bajo (Giratorio, marca ERGOFORM) clave 1900-b, materiales, mano de obra, equipo y herramienta. | PZA | 2
LAB-MESA-BAJA-1 | Suministro y colocacion de mesa estructural baja clave emb, con cubierta tipo lisa clave ca, incluye: 1 torreta eléctrica dotada de "RE-6" clave te-6, 1 torreta con llave de pitón (AIRE) clave tp-a, 1 torreta con llave de pitón (VACIO) clave tp-v, 1 torreta con llave de pitón (GAS) clave tp-g, materiales, mano de obra, equipo y herramienta. | PZA | 2
LAB-GABI-2PTA-1 | Suministro y colocacion de gabinete portafregadero con 2 puertas y frente fijo clave a2-120, cubierta tipo lisa clave ce, tarja de acero inoxidable tipo 304 cal. 18 clave tss, llave sencilla cuello de ganso (importada) clave scg-1, materiales, mano de obra, equipo y herramienta. | PZA | 8
LAB-EST-VITRI-REP-1 | Suministro y colocacion de estante vitrina de repisa clave evr-80., incluye: materiales, mano de obra, equipo y herramienta. | PZA | 2
LAB-EST-VITRI-PISO-1 | Suministro y colocacion de estante vitrina de piso clave evp-80., incluye: materiales, mano de obra, equipo y herramienta. | PZA | 4
LAB-EST-VITRI-MIX- | Suministro y colocacion de estante vitrina mixto clave evm-120., incluye: materiales, mano de obra, equipo y herramienta. | PZA | 6
LAB-MESA-ANA-1 | Suministro y colocacion de mesa para balanza analítica clave mb-3., incluye: materiales, mano de obra, equipo y herramienta. | PZA | 2
LAB-CAMP-HUMO-1 | Suministro y colocacion de campana de humo clave cs-09., incluye: DUCTO DE 25 CM. DE DIAMETRO DE PVC, CODO DE 90°DE 25 CM DE DIAMETRO DE PVC, TAPA PARA MOTOR DE EXTRACTOR, BASE DE FIERRO PARA SOPORTE DE EXTRACTOR, CONECTOR DUCTO EXTRACTOR EN ACERO INOXIDABLE TIPO 304 CAL 18, BOQUILLA PARA DESCARGA, materiales, mano de obra, equipo y herramienta. | PZA | 2
LAB-LIBRERO-14-1 | Suministro y colocacion de LIBRERO-14 clave librero-14., incluye: silla de laboratorio baja (Giratoria, marca ERGOFORM) clave 1910-b, materiales, mano de obra, equipo y herramienta. | PZA | 2
LAB-EST-EMER-1 | Suministro y colocacion de estación de emergencia (importada) (con regadera y lavaojos) clave R/OJOS-I., incluye: materiales, mano de obra, equipo y herramienta. | PZA | 2
SUBTOTAL DE MOBILIARIO
INST. SANITARIA
314-HIS-02-SALIDA-2" | Salida sanitaria con tuberia de 2" hasta llegar a registro colector en exterior, incluye: conexiones de acuerdo al diametro utilizado, materiales, mano de obra, equipo y herramienta. | SAL | 34
SUBTOTAL DE INSTALACION SANITARIA
INST. HIDRAULICA
414-IHS-ALIM-PRINCIP | Linea de alimentacion principal hacia derivacion de mesas de trabajo con tuberia de cpvc de 19mm, incluye: tuberia de cpvc de acuerdo a los diametros indicados, conexiones de acuerdo a los diametros indicados, materiales, mano de obra, equipo y herramienta. | ML | 9.81
414-IHS-ALIM-SECUND | Linea ramal a mesas de trabajo con tuberia de cpvc de 13mm, incluye: tuberia de cpvc de acuerdo a los diametros indicados, conexiones de acuerdo a los diametros indicados, materiales, mano de obra, equipo y herramienta. | ML | 29.9
314-IH-SAL-MESA-CPVC | Salida de para alimentacion de torreta con llave de piton para agua a base de llave angular de 13 mm. y manguera flexible tipo coflex de 13 mm. incluye: suministro de materiales, acarreos, instalación, pruebas, mano de obra, equipo y herramienta. | SAL | 28
SUBTOTAL DE INSTALACION HIDRAULICA
INST. DE GAS
314-IHS-01-SAL-GAS13 | Salida para gas a base de valvula de paso de 13mm, y manguera flexible para alimentacion de torreta con llave de piton para gas, incluye: materiales, mano de obra, equipo y herramienta. | SAL | 28
314-IHS-01-LIN-ALIM | Linea de alimentacion desde tanque estacionario hasta llegada a salida para gas con tuberia de cobre de 3/4" y 1/2" tipo m, incluye: conexiones de coble de acuerdo a los diametros utilizados, materiales, mano de obra, equipo y herramienta. | ML | 124.45
SUBTOTAL DE INSTALACION DE GAS
INST. AIRE COMPRIMIDO
AIRE-COMP-13-1 | Linea de alimentacion desde el compresor de aire hasta llegada a salida para aire con tuberia de cobre de 1/2" tipo m, incluye: conexiones de coble de acuerdo a los diametros utilizados, materiales, mano de obra, equipo y herramienta. | ML | 114
AIRE-COMP-EQUIPO-1 | Compresor con motor de 2 hp con tanque de almacenamiento de 200 lts, con una presion de salida de 11 lb/plg2, incluye: montaje, materiales, mano de obra, equipo y herramienta. | PZA | 1
314-IHS-01-SAL-AIRE | Salida para aire comprimido a base de valvula de paso de 13mm, y manguera flexible para alimentacion de torreta con llave de piton para aire, incluye: materiales, mano de obra, equipo y herramienta. | SAL | 28
SUBTOTAL DE INSTALACION DE AIRE COMPRIMIDO
INST. ELECTRICA
315-IEL-11-SAL-LUM | Luminaria sobreponer de 61 x 122 cm mca. dcarr light para empotrar con dos lámparas de t5 de 25w de nueva tecnología mca. philips, lámina negra rolada en frío cal. 24 esmaltado en color blanco con pintura en polvo de aplicación electrostática con color blanco con pintura en polvo de poliéster de alta calidad de importación, aplicación electrostática y secada al horno, incluye: tubo conduit galvanizado pared delgada de 19 mm., con un desarrollo de 3 m, con cable thw cal. 12, y desnudo cal. 14 de la marca Condumex, caja cuadrada galvanizada de 10 x 10 cm. un conector pared delgada de 19 mm, 2 abrazaderas de uña. | PZA | 29
315-IEL-11-102-3M | Salida eléctrica aparente para alumbrado a base de tubo conduit galvanizado pared delgada de 19 mm., con un desarrollo de 3 m, con cable thw cal. 12 y 10 de la marca Condumex, con una caja condulet T-19, lb-19, incluye: cuatro conectores pared delgada de 19 mm, 3 abrazaderas de uña, un apagador y placa de una unidad. | SAL | 6
315-IEL-11-251 | Alimentación eléctrica desde la acometida al centro de carga, con tuberia poliducto y cable thw cal. 10, incluye: base para medidor, mufa y tubo galvanizado, suministro de materiales, mano de obra, equipo y herramienta. | PZA | 1
315-IEL-07-247 | Centro de carga 8 polos, 1F-3H, QO816L100F de empotrar, en gabinete Nema 1, de la marca Square'D, incluye: suministro, instalación mano de obra, equipo y herramienta. | PZA | 2
315-iel-11-123-3M | Salida eléctrica aparente para contacto a base de tubo conduit galvanizado pared delgada de 19 mm., con un desarrollo de 3 m, con cable thw cal. 10 y desnudo cal. 14 de la marca Condumex, con una caja condulet OT-19 mm y una LB-19 mm, incluye: cuatro conectores pared delgada de 19 mm, 2 abrazaderas de uña, un contacto duplex polarizado y placa para contacto. | PZA | 30
315-IEL-EXT-3/4HP-1 | MOTOR ELECRICO DE EXTRACCION, 3/4 HP, 1 FASE, 127 V, 60 Hz, a base de tubo conduit galvanizado pared delgada de 19 mm., con un desarrollo de 3 m, con cable thw cal. 10 y desnudo cal. 14 de la marca Condumex, con una caja condulet OT-19 mm y una LB-19 mm, incluye: cuatro conectores pared delgada de 19 mm, 2 abrazaderas de uña, un contacto duplex polarizado y placa para contacto. | PZA | 2
SUBTOTAL DE INSTALACION ELECTRICA
OBRA EXTERIOR
314-IHS-02-101 | Tubo de fierro fundido de 2" de diámetro por 1.50 m. marca TISA-TAR, incluye: materiales, instalación, pruebas, mano de obra, equipo y herramienta. | PZA | 10
304-ALB-07-001 | Registro sanitario con mediadas interiores de 0.4 x 0.6 y 0.6 m. de profundidad, fabicado con muros de tabique rojo recocido, asentado con mezcla cemento arena en proporción de 1:5, sobre firme de 0.08 m. y cubierta de 0.08m. de espesor de concreto hecho en obra de F'c=150 kg/cm2, con marco y contramarco comercial, Incluye: excavación en terreno compacto, suministro de materiales, acarreos, desperdicios, habilitado, cimbrado, descimbrado, acabado pulido en interior, limpieza, mano de obra, equipo y herramienta. | PZA | 2
329-DRE-01-001 | Trazo y nivelación para tuberías para drenaje, incluye: equipo de topografía, materiales, mano de obra, equipo y herramienta. | ML | 21.6
329-DRE-01-004 | Excavación con maquinaría de cepas en material tipo "B" en seco de 0.00 a -2.00 m, Incluye: mano de obra, maquinaria y equipo. | M3 | 5.18
329-DRE-01-009 | Afine manual de fondo de las cepas excavadas con maquinaria en mterial "B" seco, incluye: mano de obra, equipo y herramienta. | M2 | 8.64
329-DRE-01-014 | Plantilla de arena apisonada con equipo, en cepas para tubería, Incluye: sumistro de materiales, mano de obra, equipo y herramienta. | M3 | 0.43
TCS20 | Tuberia de 20 cm. de diámetro de concreto simple, asentado con mortero cemento arena 1:4, incluye: materiales, acarreos, trazo, nivelación, junteo, pruebas, mano de obra, equipo y heramienta. | M | 21.6
REMPEB | Relleno con material producto de la excavación, compactado con bailarina al 90% proctor, adicionando agua, incluye: mano de obra, equipo y herramienta. | M3 | 4
SUBTOTAL DE OBRA EXTERIOR
COLEGIO DE BACHILLERES PLANTEL 13 XOCHIMILCO
LABORATORIO DE QUIMICA
DESMANTELAMIENTOS | DESMANTELAMIENTOS
MOBILIARIO FIJO | MOBILIARIO FIJO
301-PRE-03-022-240X6 | Desmantelamiento de tarja doble de 2.40 x 0.40 m, sin recuperación, incluye: retiro de cespol, llaves, mano de obra, equipo y herramienta. | PZA | 4
301-PRE-03-024-A | Desmantelamiento de tarja de 55x140 cm, sin recuperación, incluye: retiro de cespol, llaves, acarreo hasta el almacén, mano de obra, equipo y herramienta. | PZA | 2
SUBTOTAL DE MOBILIARIO FIJO
HERRERIA
301-PRE-03-PROTEC-1 | Desmantelamiento de proteccion de exclusa de entrega de instrumentacion hecha a base de marco de angulo y barrotes de cuadrado macizo de 1" sin recuperación, incluye: mano de obra, equipo y herramienta. | PZA | 2
301-PRE-03-PTABAJA-1 | Desmantelamiento de puerta baja de 90 x 100 cm. hecha a base de tablero metalico y marco de angulo, sin recuperacion, incluye: mano de obra, equipo y herramienta. | PZA | 2
301-PRE-03-DUCTO-1 | Desmantelamiento de ducto de de lamina galvanizada de 15 x 15 cm. x 1.71 m. de largo sin recuperacion, incluye: acarreos, mano de obra, equipo y herramienta. | PZA | 12
SUBTOTAL DE HERRERIA
CARPINTERIA
301-PRE-03-90X210MAD | Desmantelamiento de puerta de madera de 0.90x2.10 m sin recuperacion, incluye: acarreo hasta el almacén del sitio, limpieza mano de obra, andamios, equipo y herramienta. | PZA | 6
301-PRE-CLOSETS-1 | Desmantelamiento de estanteria de madera para guardado de instrumentacion en almacen de reactivos, sin recuperacion, incluye: acarreos, limpieza, mano de obra, andamios, equipo y herramienta. | MODULO | 2
301-PRE-ESTANT-COLG | Desmantelamiento de estante para colgar de madera para guardado de instrumentacion en emtrega de instrumentacion, sin recuperacion, incluye: acarreos, limpieza, mano de obra, andamios, equipo y herramienta. | PZA | 2
301-PRE-REPISA-1 | Desmantelamiento de repiza de madera para guardado de instrumentacion en entrega de instrumentacion, sin recuperacion, incluye: acarreos, limpieza, mano de obra, andamios, equipo y herramienta. | PZA | 6
SUBTOTAL DE CARPINTERIA
CANCELERIA
301-PRE-03-460 | Desmantelamiento de ventana con perfiles de aluminio sin recuperacion, incluye: acarreo hasta el almacén del sitio, limpieza mano de obra, andamios, equipo y herramienta. | M2 | 45.76
301-PRE-03-120X210 | Desmantelamiento de puerta de aluminio de 1.20x2.10 m sin recuperacion, incluye: acarreo hasta el almacén del sitio, limpieza mano de obra, andamios, equipo y herramienta. | PZA | 2
SUBTOTAL DE CANCELERIA
INST. ELECTRICA
301-PRE-03-EXTRACTO1 | Desmantelamiento de extractor de aire de 50 cm. de diametro desde una altura de 3.00 m. sin recuperacion, incluye: desconexión de instalación eléctrica, mano de obra, equipo y herramienta. | PZA | 2
301-PRE-03-221 | Desmantelamiento de línea de alimentación eléctrica 16 m. de desarrollo a base tubería conduit de 25 mm. y cables, incluye: cajas, soportaría, mano de obra, andamios, equipo y herramienta. | PZA | 1
301-PRE-03-225 | Desmantelamiento de instalación eléctrica a base de tubería conduit y cables, hasta una altura de 4 m, incluye: soportería, cajas, andamios, acarreos al almacén, mano de obra, equipo y herramienta | M2 | 175.8
301-PRE-03-245 | Desmantelamiento de centro de carga tipo QO-6 con interruptores, incluye: desenergización, desconexión de tuberías y cables, mano de obra, equipo y herramienta. | PZA | 1
301-PRE-03-155-SIN | Desmantelamiento sin recuperación de luminaria fluorescente de 0.60x1.20 m. Hasta una altura de 5 m. incluye: desconexión, retiro de soporteria, andamios, acarreos, mano de obra, equipo y herramienta. | PZA | 26
301-PRE-03-227-1 | Desmantelamiento de salida de contacto en exterior a base tubería conduit galvanizada y cables, incluye: cajas, soportería, acarreos, mano de obra, andamios, equipo y herramienta. | SAL | 29
301-PRE-03-231 | Desmantelamiento de salida de alumbrado en interior a base tubería conduit y cables hasta una altura de 4 m., incluye: cajas, soportería, mano de obra, andamios, equipo y herramienta. | SAL | 4
SUBTOTAL DE INSTALACION ELECTRICA
INST. HIDRAULICA
301-PRE-03-067-1 | Desmantelamiento de tubería de cobre de 13 mm de diámetro, sin recuperación hasta una altura de 3 m., incluye: desconexión hidráulica, retiro de soportes, andamios, mano de obra, equipo y herramienta. | M | 47.76
301-PRE-03-AGUA-TOMA | Desmantelamiento de toma de agua con una longitud de 1.71 cm. sin recuperacion, incluye: llave de paso, tubo de cobre tipo l, retiro de soportes, acarreos, andamios, mano de obra, equipo y herramienta. | PZA | 24
301-PRE-03-069-1 | Desmantelamiento de tubería de cobre de 25 mm de diámetro, sin recuperacion hasta una altura de 3 m., incluye: desconexión hidráulica, retiro de soportes, acarreos, andamios, mano de obra, equipo y herramienta. | M | 21.32
SUBTOTAL DE INSTALACION HIDRAULICA
INST. SANITARIA
301-PRE-03-098-1 | Desmantelamiento de tubería de pvc de 51 mm de diámetro, sin recuperacion hasta una altura de 3 m., incluye: desconexión hidráulica, retiro de soportes, acarreos, andamios, mano de obra, equipo y herramienta. | M | 11.46
SUBTOTAL DE INSTALACION SANITARIA
INST. GAS
301-PRE-03-GAS-TOMA | Desmantelamiento de toma de gas con una longitud de 1.71 cm. sin recuperacion, incluye: llave de paso, tubo de cobre tipo M, retiro de soportes, acarreos, andamios, mano de obra, equipo y herramienta. | SAL | 24
301-PRE-03-GAS-1/2" | Desmantelamiento de tubería de cobre tipo M de 13 mm de diámetro, sin recuperacion hasta una altura de 3 m., incluye: desconexión hidráulica, retiro de soportes, acarreos, andamios, mano de obra, equipo y herramienta. | M | 41.23
SUBTOTAL DE INSTALACION DE GAS
TOTAL DESMANTELAMIENTOS
DEMOLICIONES | DEMOLICIONES
301-PRE-04-003-CERAM | Demolicion de piso de loceta ceramica con espesor de 10 mm., incluye el retiro del pegazulejo, mano de obra, equipo y herramienta. | M2 | 175.8
301-PRE-04-049-050 | Demolicion de muro 17 cm, de espesor, de block de cemento a mano con marro , incluye: cadenas y castillos, aplanado de mezcla por ambas caras, mano de obra, andamios, equipo y herramienta. | M2 | 73.62
301-PRE-04-172-MESA | Demolicion de mesa de trabajo 2.40 m. x 1.10 m. x 0.10 m. de espesor de concreto armado a mano con marro y cuña, incluye: mano de obra, equipo y herramienta. | PZA | 12
301-PRE-04-BARRA-INT | Demolicion de barra en inter laboratorio de 1.50 m. x 0.65 m. x 0.10 m. de espesor de concreto armado a mano con marro y cuña, incluye: mano de obra, equipo y herramienta. | PZA | 2
SUBTOTAL DE DEMOLICIONES
PRELIMINARES
301-PRE-01-002 | Trazo y nivelación con equipo topográfico, estableciendo ejes de referencia y bancos de nivel, incluye: materiales, cuadrilla de topografía, equipo y herramienta. (Hasta 500 m2) | M2 | 175.83
301-PRE-01-010 | Tapial de 2.40 m. de altura a base triplay de pino de 16 mm de espesor y polines de 4"x4" de madera de pino de 3a, hincados en el terreno con contraventeos a base de barrote de pino de 1 1/2"x 3 1/2", incluye: suministro de materiales, mano de obra, equipo, herramienta y desmontaje al termino de los trabajos. | M | 22.27
SUBTOTAL DE PRELIMINARES
ALBAÑILERIAS
305-RETA-FUEGO-1 | Muro RETARDANTE AL FUEGO de 8 cm. a base de bastidor metalico de ptr de 2" x 2" y una cara al interior a base de paneles de tabla yeso tipo FIRECODE "C" de 15.9 mm. y una cara en el exterior de panel de durock de 13 mm. de espesor acabado final con flota de base coat, relleno en el interior con fibra retardante al fuego y aislante acustico tipo THERMAFIBER, incluye: junteado con pasta y cinta de acuerdo a los materiales utilizados, atornillado a cada 30 cm. sobre el bastidor, mano de obra, equipo y herramienta. | M2 | 13.61
305-RETA-FUEGO-2 | Muro RETARDANTE AL FUEGO de 9.5 cm. a base de bastidor armado a base canales y postes de lámina galvanizada cal. 20 de 6.3 cm. de ancho, a cada 0.46 m. de separación y dos caras a base de paneles de tabla yeso tipo FIRECODE "C" de 15.9 mm., relleno en el interior con fibra retardante al fuego y aislante acustico tipo THERMAFIBER, incluye: junteado con pasta y cinta de acuerdo a los materiales utilizados, atornillado a cada 30 cm. sobre el bastidor, mano de obra, equipo y herramienta. | PZA | 64.83
304-ALB-05-PASO-2"-1 | Demolición de losa para pasos de tuberia 2", a mano con maceta y cincel, incluye: mano de obra, equipo y herramienta. | PZA | 34
304-ALB-05-PASOS-4"1 | Demolición de losa para pasos de tuberia 4", a mano con maceta y cincel, incluye: mano de obra, equipo y herramienta. | PZA | 28
304-ALB-05-PASO-1"-1 | Demolición de losa para pasos de tuberia 1", a mano con maceta y cincel, incluye: mano de obra, equipo y herramienta. | PZA | 26
SUBTOTAL DE ALBAÑILERIAS
ACABADOS
306-PYP-05-064 | Pintura vinilica en plafones, marca Comex Vinimex a dos manos, incluye: aplicación de sellador, materiales, preparación de la superficie, mano de obra, equipo, herramienta y andamios. | M2 | 175.8
306-PYP-05-056 | Pintura vinilica en muros marca Comex Vinimex a dos manos, incluye: aplicación de sellador, materiales, preparación de la superficie, mano de obra, equipo, herramienta y andamios. | M2 | 223.11
306-PIS-02-CUARZO-1 | Colocaciòn de loseta ceràmica Mca. lamosa linea cuarzo de 55 x 55 cm. color blanco. colocado sobre una junta de pega azulejo Mca. Crest con un espesor de 1.0 como mìnimo, incluye: suministro de materiales, acarreos, cortes, desperdicios, mano de obra, equipo y herramienta | M2 | 175.8
SUBTOTAL DE ALBAÑILERIAS
ALUMINIO
308-ALU-08-LAB-1 | Ventana tipo "A corrediza" de 6.85 m. de ancho por 0.60 m. de altura a base de tres fijos y tres corredizos , de perfiles de aluminio de 3'' pulgadas, pintado blanco, y cristal tintex verde de 6 mm, Incluye: suministro de materiales, cortes, desperdicios, fijación, sellado, limpieza, mano de obra, equipo y herramienta. | PZA | 1
308-ALU-08-LAB-2 | Ventana tipo "A fija" de 6.85 m. de ancho por 1.1 m. de altura a base de seis fijos , de perfiles de aluminio de 3'' pulgadas, anodizado duranodick, y cristal filtrasol gris de 6 mm, Incluye: suministro de materiales, cortes, desperdicios, fijación, sellado, limpieza, mano de obra, equipo y herramienta. | PZA | 1
308-ALU-08-LAB-3 | Ventana tipo "B corrediza" de 6.85 m. de ancho por 0.60 m. de altura a base de tres fijos y tres corredizos , de perfiles de aluminio de 3'' pulgadas, pintado blanco, y cristal tintex verde de 6 mm, Incluye: suministro de materiales, cortes, desperdicios, fijación, sellado, limpieza, mano de obra, equipo y herramienta. | PZA | 2
308-ALU-08-LAB-4 | Ventana tipo "C corrediza" de 6.85 m. de ancho por 0.60 m. de altura a base de tres fijos y tres corredizos , de perfiles de aluminio de 3'' pulgadas, pintado blanco, y cristal tintex verde de 6 mm, Incluye: suministro de materiales, cortes, desperdicios, fijación, sellado, limpieza, mano de obra, equipo y herramienta. | PZA | 1
308-ALU-08-LAB-5 | Ventana tipo "D corrediza" de 2.48 m. de ancho por 0.60 m. de altura a base de dos fijos y un corredizo , de perfiles de aluminio de 3'' pulgadas, pintado blanco, y cristal tintex verde de 6 mm, Incluye: suministro de materiales, cortes, desperdicios, fijación, sellado, limpieza, mano de obra, equipo y herramienta. | PZA | 1
308-ALU-08-LAB-6 | Ventana tipo "D fija" de 2.48 m. de ancho por 1.1 m. de altura a base de tres fijos , de perfiles de aluminio de 3'' pulgadas, anodizado duranodick, y cristal filtrasol gris de 6 mm, Incluye: suministro de materiales, cortes, desperdicios, fijación, sellado, limpieza, mano de obra, equipo y herramienta. | PZA | 1
PTA-ACCESO-LAB-1 | Puerta de acceso a laboratorio marca gargomex de 1.10 m de ancho x 2.10 m de altura, con marco de Perfil de Aluminio 1 3/8" x 4 1/4" x 1/8", con relleno interno membrana honey comb. acabado exterior con lamina porcelanizada cal. 22, batiente 1/2" x 3/4"; cerradura Tipo baiben de doble accion con cerradura por fuera y mariposa por dentro, con resbalon giratorio de rodillo y jaladera en ambos lados, Mca. Phillips Mod. 525 DC BISAGRAS : Mca. Phillips Mod. serie 100-E de 1 1/2" x 1 7/16", color por definir en obra, incluye: materiales, mano de obra, equipo y herramienta. | PZA | 2
PTA-INTER-LAB-1 | Puerta de acceso interlaboratorio marca gargomex, con marco de Perfil de Aluminio 1 3/8" x 4 1/4" x 1/8", con relleno interno membrana honey comb. acabado exterior con lamina porcelanizada cal. 22, batiente 1/2" x 3/4"; cerradura Tipo baiben de doble accion con cerradura por fuera y mariposa por dentro, con resbalon giratorio de rodillo y jaladera en ambos lados, Mca. Phillips Mod. 525 DC BISAGRAS : Mca. Phillips Mod. serie 100-E de 1 1/2" x 1 7/16", color por definir en obra, incluye: materiales, mano de obra, equipo y herramienta. | PZA | 6
308-ALU-08-LAB-9 | Ventana tipo "F corrediza" de 4.27 m. de ancho por 0.60 m. de altura a base de dos fijos y dos corredizos , de perfiles de aluminio de 3'' pulgadas, pintado blanco, y cristal tintex verde de 6 mm, Incluye: suministro de materiales, cortes, desperdicios, fijación, sellado, limpieza, mano de obra, equipo y herramienta. | PZA | 1
308-ALU-08-LAB-10 | Ventana tipo "E fija" de 4.27 m. de ancho por 1.1 m. de altura a base de cuatro fijos, de perfiles de aluminio de 3'' pulgadas, anodizado duranodick, y cristal filtrasol gris de 6 mm, Incluye: suministro de materiales, cortes, desperdicios, fijación, sellado, limpieza, mano de obra, equipo y herramienta. | PZA | 1
SUBTOTAL DE ALUMINIO
MOBILIARIO
LAB-MESA-CEN-1 | Suministro y colocacion de mesa estructural central clave emac, con cubierta tipo lisa clave cf, incluye: 2 escudillas de acero inoxidable tipo 304 cal. 18 clave ess, 2 torretas eléctrica dotada de "RE-3" clave te-3, 2 torretaa con llave de pitón (AIRE) clave tp-a, 2 torretas con llave de pitón (VACIO) clave tp-v, 2 torretas con llave de pitón (GAS) clave tp-g, 2 torretas con llave de pitón (AGUA) clave tp-W, 8 bancos bajo (Giratorio, marca ERGOFORM) clave 1900-b, materiales, mano de obra, equipo y herramienta. | PZA | 12
LAB-MESA-ALTA-1 | Suministro y colocacion de mesa estructural alta clave ema, con cubierta tipo lisa clave ce, incluye: 1 torreta eléctrica dotada de "RE-6" clave te-6, 1 torreta con llave de pitón (AIRE) clave tp-a, 1 torreta con llave de pitón (VACIO) clave tp-v, 1 torreta con llave de pitón (GAS) clave tp-g, 1 banco bajo (Giratorio, marca ERGOFORM) clave 1900-b, materiales, mano de obra, equipo y herramienta. | PZA | 2
LAB-MESA-BAJA-1 | Suministro y colocacion de mesa estructural baja clave emb, con cubierta tipo lisa clave ca, incluye: 1 torreta eléctrica dotada de "RE-6" clave te-6, 1 torreta con llave de pitón (AIRE) clave tp-a, 1 torreta con llave de pitón (VACIO) clave tp-v, 1 torreta con llave de pitón (GAS) clave tp-g, materiales, mano de obra, equipo y herramienta. | PZA | 2
LAB-GABI-2PTA-1 | Suministro y colocacion de gabinete portafregadero con 2 puertas y frente fijo clave a2-120, cubierta tipo lisa clave ce, tarja de acero inoxidable tipo 304 cal. 18 clave tss, llave sencilla cuello de ganso (importada) clave scg-1, materiales, mano de obra, equipo y herramienta. | PZA | 8
LAB-EST-VITRI-REP-1 | Suministro y colocacion de estante vitrina de repisa clave evr-80., incluye: materiales, mano de obra, equipo y herramienta. | PZA | 2
LAB-EST-VITRI-PISO-1 | Suministro y colocacion de estante vitrina de piso clave evp-80., incluye: materiales, mano de obra, equipo y herramienta. | PZA | 4
LAB-EST-VITRI-MIX- | Suministro y colocacion de estante vitrina mixto clave evm-120., incluye: materiales, mano de obra, equipo y herramienta. | PZA | 6
LAB-MESA-ANA-1 | Suministro y colocacion de mesa para balanza analítica clave mb-3., incluye: materiales, mano de obra, equipo y herramienta. | PZA | 2
LAB-CAMP-HUMO-1 | Suministro y colocacion de campana de humo clave cs-09., incluye: DUCTO DE 25 CM. DE DIAMETRO DE PVC, CODO DE 90°DE 25 CM DE DIAMETRO DE PVC, TAPA PARA MOTOR DE EXTRACTOR, BASE DE FIERRO PARA SOPORTE DE EXTRACTOR, CONECTOR DUCTO EXTRACTOR EN ACERO INOXIDABLE TIPO 304 CAL 18, BOQUILLA PARA DESCARGA, materiales, mano de obra, equipo y herramienta. | PZA | 2
LAB-LIBRERO-14-1 | Suministro y colocacion de LIBRERO-14 clave librero-14., incluye: silla de laboratorio baja (Giratoria, marca ERGOFORM) clave 1910-b, materiales, mano de obra, equipo y herramienta. | PZA | 2
LAB-EST-EMER-1 | Suministro y colocacion de estación de emergencia (importada) (con regadera y lavaojos) clave R/OJOS-I., incluye: materiales, mano de obra, equipo y herramienta. | PZA | 2
SUBTOTAL DE MOBILIARIO
INSTALACIÓN SANITARIA
314-HIS-02-SALIDA-2" | Salida sanitaria con tuberia de 2" hasta llegar a registro colector en exterior, incluye: conexiones de acuerdo al diametro utilizado, materiales, mano de obra, equipo y herramienta. | SAL | 34
SUBTOTAL DE INSTALACION SANITARIA
INSTALACIÓN HIDRAULICA
414-IHS-ALIM-PRINCIP | Linea de alimentacion principal hacia derivacion de mesas de trabajo con tuberia de cpvc de 19mm, incluye: tuberia de cpvc de acuerdo a los diametros indicados, conexiones de acuerdo a los diametros indicados, materiales, mano de obra, equipo y herramienta. | ML | 9.81
414-IHS-ALIM-SECUND | Linea ramal a mesas de trabajo con tuberia de cpvc de 13mm, incluye: tuberia de cpvc de acuerdo a los diametros indicados, conexiones de acuerdo a los diametros indicados, materiales, mano de obra, equipo y herramienta. | ML | 29.9
314-IH-SAL-MESA-CPVC | Salida de para alimentacion de torreta con llave de piton para agua a base de llave angular de 13 mm. y manguera flexible tipo coflex de 13 mm. incluye: suministro de materiales, acarreos, instalación, pruebas, mano de obra, equipo y herramienta. | SAL | 28
SUBTOTAL DE INSTALACION HIDRAULICA
INSTALACIÓN DE GAS
314-IHS-01-SAL-GAS13 | Salida para gas a base de valvula de paso de 13mm, y manguera flexible para alimentacion de torreta con llave de piton para gas, incluye: materiales, mano de obra, equipo y herramienta. | SAL | 28
314-IHS-01-LIN-ALIM | Linea de alimentacion desde tanque estacionario hasta llegada a salida para gas con tuberia de cobre de 3/4" y 1/2" tipo m, incluye: conexiones de coble de acuerdo a los diametros utilizados, materiales, mano de obra, equipo y herramienta. | ML | 124.45
SUBTOTAL DE INSTALACION DE GAS
INSTALACIÓN DE AIRE COMPRIMIDO
AIRE-COMP-13-1 | Linea de alimentacion desde el compresor de aire hasta llegada a salida para aire con tuberia de cobre de 1/2" tipo m, incluye: conexiones de coble de acuerdo a los diametros utilizados, materiales, mano de obra, equipo y herramienta. | ML | 114
AIRE-COMP-EQUIPO-1 | Compresor con motor de 2 hp con tanque de almacenamiento de 200 lts, con una presion de salida de 11 lb/plg2, incluye: montaje, materiales, mano de obra, equipo y herramienta. | PZA | 1
314-IHS-01-SAL-AIRE | Salida para aire comprimido a base de valvula de paso de 13mm, y manguera flexible para alimentacion de torreta con llave de piton para aire, incluye: materiales, mano de obra, equipo y herramienta. | SAL | 28
SUBTOTAL DE INSTALACION DE AIRE COMPRIMIDO
INSTALACIÓN ELECTRICA
315-IEL-11-SAL-LUM | Luminaria sobreponer de 61 x 122 cm mca. dcarr light para empotrar con dos lámparas de t5 de 25w de nueva tecnología mca. philips, lámina negra rolada en frío cal. 24 esmaltado en color blanco con pintura en polvo de aplicación electrostática con color blanco con pintura en polvo de poliéster de alta calidad de importación, aplicación electrostática y secada al horno, incluye: tubo conduit galvanizado pared delgada de 19 mm., con un desarrollo de 3 m, con cable thw cal. 12, y desnudo cal. 14 de la marca Condumex, caja cuadrada galvanizada de 10 x 10 cm. un conector pared delgada de 19 mm, 2 abrazaderas de uña. | PZA | 29
315-IEL-11-102-3M | Salida eléctrica aparente para alumbrado a base de tubo conduit galvanizado pared delgada de 19 mm., con un desarrollo de 3 m, con cable thw cal. 12 y 10 de la marca Condumex, con una caja condulet T-19, lb-19, incluye: cuatro conectores pared delgada de 19 mm, 3 abrazaderas de uña, un apagador y placa de una unidad. | SAL | 6
315-IEL-11-251 | Alimentación eléctrica desde la acometida al centro de carga, con tuberia poliducto y cable thw cal. 10, incluye: base para medidor, mufa y tubo galvanizado, suministro de materiales, mano de obra, equipo y herramienta. | PZA | 1
315-IEL-07-247 | Centro de carga 8 polos, 1F-3H, QO816L100F de empotrar, en gabinete Nema 1, de la marca Square'D, incluye: suministro, instalación mano de obra, equipo y herramienta. | PZA | 2
315-iel-11-123-3M | Salida eléctrica aparente para contacto a base de tubo conduit galvanizado pared delgada de 19 mm., con un desarrollo de 3 m, con cable thw cal. 10 y desnudo cal. 14 de la marca Condumex, con una caja condulet OT-19 mm y una LB-19 mm, incluye: cuatro conectores pared delgada de 19 mm, 2 abrazaderas de uña, un contacto duplex polarizado y placa para contacto. | PZA | 30
315-IEL-EXT-3/4HP-1 | MOTOR ELECRICO DE EXTRACCION, 3/4 HP, 1 FASE, 127 V, 60 Hz, a base de tubo conduit galvanizado pared delgada de 19 mm., con un desarrollo de 3 m, con cable thw cal. 10 y desnudo cal. 14 de la marca Condumex, con una caja condulet OT-19 mm y una LB-19 mm, incluye: cuatro conectores pared delgada de 19 mm, 2 abrazaderas de uña, un contacto duplex polarizado y placa para contacto. | PZA | 2
SUBTOTAL DE INSTALACION ELECTRICA
OBRA EXTERIOR
314-IHS-02-101 | Tubo de fierro fundido de 2" de diámetro por 1.50 m. marca TISA-TAR, incluye: materiales, instalación, pruebas, mano de obra, equipo y herramienta. | PZA | 16
304-ALB-07-001 | Registro sanitario con mediadas interiores de 0.4 x 0.6 y 0.6 m. de profundidad, fabicado con muros de tabique rojo recocido, asentado con mezcla cemento arena en proporción de 1:5, sobre firme de 0.08 m. y cubierta de 0.08m. de espesor de concreto hecho en obra de F'c=150 kg/cm2, con marco y contramarco comercial, Incluye: excavación en terreno compacto, suministro de materiales, acarreos, desperdicios, habilitado, cimbrado, descimbrado, acabado pulido en interior, limpieza, mano de obra, equipo y herramienta. | PZA | 2
329-DRE-01-001 | Trazo y nivelación para tuberías para drenaje, incluye: equipo de topografía, materiales, mano de obra, equipo y herramienta. | ML | 14.41
329-DRE-01-004 | Excavación con maquinaría de cepas en material tipo "B" en seco de 0.00 a -2.00 m, Incluye: mano de obra, maquinaria y equipo. | M3 | 3.45
329-DRE-01-009 | Afine manual de fondo de las cepas excavadas con maquinaria en mterial "B" seco, incluye: mano de obra, equipo y herramienta. | M2 | 5.76
329-DRE-01-014 | Plantilla de arena apisonada con equipo, en cepas para tubería, Incluye: sumistro de materiales, mano de obra, equipo y herramienta. | M3 | 0.29
TCS20 | Tuberia de 20 cm. de diámetro de concreto simple, asentado con mortero cemento arena 1:4, incluye: materiales, acarreos, trazo, nivelación, junteo, pruebas, mano de obra, equipo y heramienta. | M | 14.41
REMPEB | Relleno con material producto de la excavación, compactado con bailarina al 90% proctor, adicionando agua, incluye: mano de obra, equipo y herramienta. | M3 | 3
SUBTOTAL DE OBRA EXTERIOR
COLEGIO DE BACHILLERES PLANTEL 13 XOCHIMILCO
DESMANTELAMIENTO
MUEBLES SANITARIOS | MUEBLES SANITARIOS
301-PRE-03-002 | Desmontaje de lavabo ovalin sin recuperación, incluye: retiro de llaves, cespol, acarreo hasta el almacén, mano de obra, equipo y herramienta. | PZA | 6
301-PRE-03-005-SIN | Desmontaje de taza de w.c., sin fluxometro sin recuperación, incluye: acarreo hasta el almacén, mano de obra, equipo y herramienta. | PZA | 10
301-PRE-03-022 | Desmontaje de tarja de 40x40 cm, con recuperación, incluye: retiro de cespol, llaves, acarreo hasta el almacén, mano de obra, equipo y herramienta. | PZA | 2
301-PRE-03-ACCE-PAPE | Desmontaje de despachador de papel sin recuperación, incluye: acarreo hasta el almacén, mano de obra, equipo y herramienta. | PZA | 2
301-PRE-03-ACCE-JABO | Desmontaje de despachador de javon sin recuperación, incluye: acarreo hasta el almacén, mano de obra, equipo y herramienta. | PZA | 2
SUBTOTAL DE MUEBLES SANITARIOS
CANCELERIA
301-PRE-03-LUNA-ESP | Desmontaje de espejo de cristal con bastidor de aluminio sin recuperacion, en interiores, incluye: acarreo hasta el almacén de la obra, limpieza de los perfiles, mano de obra, equipo y herramienta. | M2 | 2
301-PRE-03-464 | Desmontaje de puerta de aluminio de 1.00x2.10 m, incluye: acarreo hasta el almacén del sitio, limpieza mano de obra, andamios, equipo y herramienta. | PZA | 2
301-PRE-03-462 | Desmontaje de puerta de aluminio de 0.80x2.10 m, incluye: acarreo hasta el almacén del sitio, limpieza mano de obra, andamios, equipo y herramienta. | PZA | 2
301-PRE-03-60X270-1 | Desmontaje de puerta de aluminio de 0.60x2.70 m, incluye: acarreo hasta el almacén del sitio, limpieza mano de obra, andamios, equipo y herramienta. | PZA | 2
301-PRE-03-460 | Desmontaje de ventana con perfiles de aluminio, incluye: acarreo hasta el almacén del sitio, limpieza mano de obra, andamios, equipo y herramienta. | M2 | 8.6
SUBTOTAL DE CANCELERIA
HERRERIA
301-PRE-03-65X150 | Desmontaje de puerta de metálica de 0.65x1.50 m., incluye: acarreo hasta el almacén de la obra, limpieza, mano de obra, equipo y herramienta. | PZA | 8
301-PRE-03-PROTEC-MA | Desmontaje de proteccion a base de marco de angulo y malla de 5 x 5 cm. sin recuperación, incluye: acarreo hasta el almacén, mano de obra, equipo y herramienta. | M2 | 6.35
SUBTOTAL DE HERRERIA
INST. SANITARIA
DESMTF50 | Desmontaje de tubería de fierro fundido de campana de 50 mm de diámetro, con recuperación hasta una altura de 7 m., incluye: desconexión hidráulica, retiro de soportes, acarreo hasta el almacén, andamios, mano de obra, equipo y herramienta. | M | 18
DESMTF100 | Desmontaje de tubería de fierro fundido de campana de 100 mm de diámetro, con recuperación hasta una altura de 7 m., incluye: desconexión hidráulica, retiro de soportes, acarreo hasta el almacén, andamios, mano de obra, equipo y herramienta. | M | 15
DESMTF150 | Desmontaje de tubería de fierro fundido de campana de 150 mm de diámetro, con recuperación hasta una altura de 7 m., incluye: desconexión hidráulica, retiro de soportes, acarreo hasta el almacén, andamios, mano de obra, equipo y herramienta. | M | 7
SUBTOTAL DE INSTALACION SANITARIA
INST. HIDRAULICA
301-PRE-03-067 | Desmontaje de tubería de cobre de 13 mm de diámetro, con recuperación hasta una altura de 6 m., incluye: desconexión hidráulica, retiro de soportes, acarreo hasta el almacén, andamios, mano de obra, equipo y herramienta. | M | 1
301-PRE-03-068 | Desmontaje de tubería de cobre de 19 mm de diámetro, con recuperación hasta una altura de 6 m., incluye: desconexión hidráulica, retiro de soportes, acarreo hasta el almacén, andamios, mano de obra, equipo y herramienta. | M | 1
301-PRE-03-069 | Desmontaje de tubería de cobre de 25 mm de diámetro, con recuperación hasta una altura de 6 m., incluye: desconexión hidráulica, retiro de soportes, acarreo hasta el almacén, andamios, mano de obra, equipo y herramienta. | M | 1
SUBTOTAL DE INSTALACION HIDRAULICA
INST. ELECTRICA
301-PRE-03-155-SINRE | Desmontaje sin recuperación de luminaria fluorescente de 0.60x1.20 m. Hasta una altura de 5 m. incluye: desconexión, retiro de soporteria, andamios, acarreos hasta la bodega, mano de obra, equipo y herramienta. | PZA | 6
301-PRE-03-235 | Desmontaje de tubería conduit galvanizada con recuperación de 19 mm. de diámetro, hasta una altura de 6 m. incluye: retiro de soporteria, andamios, acarreos hasta la bodega, mano de obra, equipo y herramienta. | M | 19
301-PRE-03-201 | Descableado de instalación eléctrica, cables calibre, 14,12 y 10, incluye: desconexión, acarreos hasta la bodega, mano de obra, andamios, equipo y herramienta. | M | 57
SUBTOTAL DE INSTALACION ELECTRICA
TOTAL DESMANTELAMIENTO
DEMOLICIONES
301-PRE-04-026 | Demolición de azulejo en muros, con espesor de 1 cm., promedio, incluye: el retiro del pegazulejo, andamios, mano de obra, equipo y herramienta. | M2 | 43.32
301-PRE-04-003-CERAM | Demolición de piso de loceta ceramica con espesor de 10 mm., incluye el retiro del pegazulejo, mano de obra, equipo y herramienta. | M2 | 52.68
301-PRE-04-049-050 | Demolición de muro 17 cm, de espesor, de block de cemento a mano con marro , incluye: cadenas y castillos, aplanado de mezcla por ambas caras, mano de obra, andamios, equipo y herramienta. | M2 | 91.14
301-PRE-04-172-1 | Demolición de meseta para ovalines, a base de losa de concreto armado de 10 cm de espesor a mano con marro y cuña, incluye: mano de obra, equipo y herramienta. | M2 | 3.02
301-PRE-04-172-2 | Demolición de meseta para barra de migitorios, a base de losa de concreto armado de 10 cm de espesor a mano con marro y cuña, incluye: mano de obra, equipo y herramienta. | M2 | 1.97
SUBTOTAL DE DEMOLICIONES
LIMPIEZAS
LIMPIEZA-CAJON | Limpieza de cojon de cimentacion por medios manuales, incluye: mano de obra, equipo y herramienta. | M2 | 59.5
SUBTOTAL DE LIMPIEZAS
PRELIMINARES
301-PRE-01-002 | Trazo y nivelación con equipo topográfico, estableciendo ejes de referencia y bancos de nivel, incluye: materiales, cuadrilla de topografía, equipo y herramienta. (Hasta 500 m2) | M2 | 61.73
SUBTOTAL DE PRELIMINARES
ESTRUCTURA
301-PRE-04-DEMO-LOSA | Demolicion de losa tapa de cimentacion de concreto armado de 12 cm. de espesor en un ancho de 35 cm. para desplante de muros de concreto armado con marro y cuña, incluye: mano de obra, equipo y herramienta. | ML | 16.68
302-CIM-01-172 | Acero de refuerzo en cimentación del No. 3 (3/8"), de Fy=4200 kg/cm2, incluye: materiales, acarreos, cortes, desperdicios, habilitado, amarres, mano de obra, equipo y herramienta. | KG | 357.23
303-EST-01-062 | Cimbra en muros acabado aparente, a base de triplay de pino de 16 mm, con chaflanes en las esquinas, separadores y moños, incluye: materiales, acarreos, cortes, desperdicios, habilitado, descimbrado, mano de obra, equipo y herramienta. | M2 | 146.84
303-EST-01-123 | Concreto en estructura de F'c=200 kg/cm2, hecho en obra, incluye: acarreos, colado, vibrado, mano de obra, equipo y herramienta. | M3 | 5.14
SUBTOTAL DE ESTRUCTURAS
ALBAÑILERIAS
304-ALB-02-PANELW-1 | Muro de 10 cm. de espesor total, con panel covintec de 3 pulgadas, anclado con varilla del No. 3 a cada 40 cm. aplanado a 2 dos caras de 1.5 cm. de espesor, acabado fino, con mezcla de cemento arena 1:5, Incluye: refuezos en uniones, suministro de materiales, acarreos, cortes, desperdicios, habilitado, limpieza, mano de obra, equipo y herramienta. | M2 | 10.26
304-ALB-02-101-STAJU | Muro de Tabique Vitrificado acabado ceramico en ambas caras permanente esmaltado marca Santa Julia (9x14x29 cm); especificaciòn T-7, color cristalino ; junteado con mortero cemento-arena 1:4 con escalerilla @ 3 hiladas, incluye: suministro de materiales, acarreos, andamios, limpieza, mano de obra, equipo y herramienta. | M2 | 7.58
304-ALB-05-005 | Aplanado acabado fino sobre muros, con mezcla cemento arena en proporción de 1:4, incluye: suministro de materiales, acarreos, andamios, limpieza, mano de obra, equipo y herramienta. | M2 | 69.78
304-ALB-05-085 | Aplanado acabado fino en plafones, con mezcla cemento arena en proporción de 1:4, incluye: suministro de materiales, acarreos, andamios, limpieza, mano de obra, equipo y herramienta. | M2 | 57.93
303-ALB-01-MESETA-1 | Meseta para lavabo a base de losa de 5 cm. de espesor de concreto F'c=150 kg/cm2, armada con varilla del No. 3 (3/8"), a cada 20 cm. en ambos sentidos, incluye: suministro de materiales, acarreos, elevaciones, cimbrado acabado común, armado, colado, vibrado, descimbrado, mano de obra, equipo y herramienta. | M2 | 1.5
304-ALB-06-006 | Piso de 5 cm acabado escobillado, de concreto F'c= 150 kg/cm2, incluye: suministro de materiales, acarreos, nivelación, cimbrado de fronteras, mano de obra, equipo y herramienta. | M2 | 1.55
304-ALB-05-PASOS-2" | Demolición de losa tapa de cimentacion para pasos de tuberia 2", a mano con maceta y cincel, incluye: mano de obra, equipo y herramienta. | PZA | 9
304-ALB-05-PASOS-LOS | Demolición de losa tapa de cimentacion para pasos de tuberia 4", a mano con maceta y cincel, incluye: mano de obra, equipo y herramienta. | PZA | 14
304-ALB-05-PASO-3/4" | Demolición de losa tapa de cimentacion para pasos de tuberia 3/4", a mano con maceta y cincel, incluye: mano de obra, equipo y herramienta. | PZA | 4
SUBTOTAL DE ALBAÑILERIAS
ACABADOS
306-PIS-02-Boulder | Colocaciòn de loseta ceràmica Mca. interceramic, Mod.boulder en color sand Dim. 33x33 cms. colocado sobre una junta de pega azulejo Mca. Crest con un espesor de 1.0 como mìnimo, incluye: suministro de materiales, acarreos, cortes, desperdicios, mano de obra, equipo y herramienta | M2 | 50.98
306-PIS-02-Boulder-2 | Colocaciòn de azulejo ceràmico Mca. interceramic, Mod.boulder en color sand Dim. 20x33 cms. colocado sobre una junta de pega azulejo Mca. Crest con un espesor de 1.0 como mìnimo, incluye: suministro de materiales, acarreos, cortes, desperdicios, mano de obra, equipo y herramienta | M2 | 158.8
306-PYP-05-064 | Pintura vinilica en plafones, marca Comex Vinimex a dos manos, incluye: aplicación de sellador, materiales, preparación de la superficie, mano de obra, equipo, herramienta y andamios. | M2 | 57.93
306-PYP-05-014 | Pintura de esmalte 100 de la marca Comex, sobre muros aplanados, a dos manos, incluye: preparación de la superficie, materiales, mano de obra, equipo y herramienta. | M2 | 69.78
SUBTOTAL DE ACABADOS
ALUMINIO
PTA-SERVICIO-2 | Puerta de acceso a cubo de servicio marca gargomex P-3, con marco de Perfil de Aluminio 1 3/8" x 4 1/4" x 1/8", con relleno interno membrana honey comb. acabado exterior con lamina porcelanizada cal. 22, batiente 1/2" x 3/4"; cerradura Tipo baiben de doble accion con cerradura por fuera y mariposa por dentro, con resbalon giratorio de rodillo y jaladera en ambos lados, Mca. Phillips Mod. 525 DC BISAGRAS : Mca. Phillips Mod. serie 100-E de 1 1/2" x 1 7/16", color por definir en obra, incluye: materiales, mano de obra, equipo y herramienta. | PZA | 1
PTA-BAÑOS-3 | Puerta de acceso a baños marca gargomex P-1 y P-2 de 1.10 m de ancho x 2.10 m de altura, con marco de Perfil de Aluminio 1 3/8" x 4 1/4" x 1/8", con relleno interno membrana honey comb. acabado exterior con lamina porcelanizada cal. 22, batiente 1/2" x 3/4"; cerradura Tipo baiben de doble accion con cerradura por fuera y mariposa por dentro, con resbalon giratorio de rodillo y jaladera en ambos lados, Mca. Phillips Mod. 525 DC BISAGRAS : Mca. Phillips Mod. serie 100-E de 1 1/2" x 1 7/16", color por definir en obra, incluye: materiales, mano de obra, equipo y herramienta. | PZA | 2
PTA-MAMPARA-1 | Puerta de 0.61 X 1.50 M. para sanitario marca sanilock con relleno interno de poliestireno expandido. acabado exterior con lamina esmaltada acabado antigraffiti, incluye: kid de herrajes de sujecion para puerta, materiales, mano de obra de instalacion, equipo y heramienta. | PZA | 12
MAMPARA-3 | Mampara para sanitario de minusbalidos marca sanilock a base de pilastra de 0.42 X 1.80 m, puerta de 0.90 X 1.50 M. con relleno interno de poliestireno expandido. acabado exterior con lamina esmaltada acabado antigraffiti, incluye: kid de herrajes de sujecion para pilastra y puerta, materiales, mano de obra de instalacion, equipo y heramienta. | PZA | 2
308-ALU-08-2F-1CORRE | Ventana V-1 dos fijos y un corredizo de 3.13 m. de ancho por 0.6 m. de altura, de perfiles de aluminio de 3'' pulgadas, anodizado duranodick, y cristal filtrasol gris de 6 mm, Incluye: suministro de materiales, cortes, desperdicios, fijación, sellado, limpieza, mano de obra, equipo y herramienta. | PZA | 1
308-ALU-08-2F-1CORE2 | Ventana V-2 dos fijos y un corredizo de 2.69 m. de ancho por 0.6 m. de altura, de perfiles de aluminio de 3'' pulgadas, anodizado duranodick, y cristal filtrasol gris de 6 mm, Incluye: suministro de materiales, cortes, desperdicios, fijación, sellado, limpieza, mano de obra, equipo y herramienta. | PZA | 1
308-ALU-08-2F-2CORE | Ventana V-3 dos fijos y dos corredizo de 3.14 m. de ancho por 0.6 m. de altura, de perfiles de aluminio de 3'' pulgadas, anodizado duranodick, y cristal filtrasol gris de 6 mm, Incluye: suministro de materiales, cortes, desperdicios, fijación, sellado, limpieza, mano de obra, equipo y herramienta. | PZA | 2
SUBTOTAL DE ALUMINIO
MUEBLES SANITARIOS Y ACCESORIOS
311-HELVEX-TZF-17 | Suministro e instalación de W.C. marca helvex, para fluxómetro con descarga a 4.8 lts mod. TZF-17 en color blanco. incluye: suministro de materiales, instalación, mano de obra, equipo y herramienta. | PZA | 2
311-HELVEX-TZF-1 | Suministro e instalación de W.C. marca helvex, para fluxómetro con descarga a 4.8 lts mod. TZF-1 en color blanco. incluye: suministro de materiales, instalación, mano de obra, equipo y herramienta. | PZA | 12
314-IHS-10-042 | Fluxómetro modelo 110-38mm de la marca Helvex, visible de palanca para w.c., Incluye: suministro, e instalación, mano de obra, equipo y herramienta. | PZA | 14
311-ACB-01-352 | Llave economizadora cromo TV-105, de la marca Helvex, Incluye: suministro, colocación, mano de obra, equipo y herramienta. | PZA | 10
314-ACB-10-554 | Barra de seguridad B-700-S 700 mm, de la marca Helvex, Incluye: suministro, colocación, mano de obra, equipo y herramienta. | PZA | 2
314-ACB-10-TARJA-1 | Tarja de lámina esmaltada marca. cinsa o similar de 38 x 38 x 40 cm., incluyendo nivelación de la tarja, contra de canasta cromada, cespol de plomo, niple galvanizado, materiales, mano de obra, equipo y herramienta. | PZA | 1
311-ACB-01-403 | Cespol fregadero cromo TV-030 y contracanasta H-880, de la marca Helvex, Incluye: suministro, colocación, mano de obra, equipo y herramienta. | PZA | 1
311-ACB-01-402-1 | Cespol para lavabo expuesto cromo TV-017 y contra TH-059, de la marca Helvex, Incluye: suministro, colocación, mano de obra, equipo y herramienta. | PZA | 6
311-SANILOCK-MIGI-2 | Migitorio sanilock de acero inoxidable mod. lux-2 de 48" de largo, incluye: valvula temporizadora de agua, canal soporte derecho e izquierdo, alimentador flexible de 36" de largo x 1/2", contra canasta de acero inoxidable de 2" y trampa de 1 1/2", pijas, materiales, mano de obra, equipo y herramienta. | PZA | 2
309-CYD-350X90-1 | Espejo antiempañante de 6 mm. de espesor de 3.50 m x 0.90 m, fijado a bastidor de madera de triplay de 13 mm. y marco de aluminio natural de 2", incluye: materiales, acarreos, cortes, desperdicios, mano de obra, equipo y herramienta. | PZA | 2
SUBTOTAL DE MUEBLES SANITARIOS Y ACCESORIOS
INSTALACION SANITARIA
314-HIS-02-SAL-WC1 | Salida sanitaria para w.c. de mujeres con ventila, con tuberia de fofo de 100mm y 50 mm, respectivamente, hasta el ramal colector, incluye: tuberias de fofo de acuerdo al diametro indicado, conexiones de fofo segun diametros empleados, materiales, instalación, mano de obra, pruebas, equipo y herramienta. | SAL | 7
314-HIS-02-SAL-WC2 | Salida sanitaria para w.c. de hombres con ventila, con tuberia de fofo de 100mm y 50 mm, respectivamente, hasta el ramal colector, incluye: tuberias de fofo de acuerdo al diametro indicado, conexiones de fofo segun diametros empleados, materiales, instalación, mano de obra, pruebas, equipo y herramienta. | SAL | 7
314-HIS-02-SAL-LAV1 | Salida sanitaria para lavabo con ventila hasta el ramal colector, con tuberia de fofo de 50mm hasta el ramal colector, incluye:tuberia de fofo de 50mm de acuerdo a lo indicado en plano, conexiones de fofo de ecuerdo al diametro empleado, materiales, instalación, mano de obra, pruebas, equipo y herramienta. | SAL | 9
314-HIS-02-ALIM-6" | Ramal colector con tuberia de fofo de 6" hasta primer regisrtro en exterior, incluye: conexiones de fofo de acuerdo al diametro a utilizar, materiales, mano de obra, equipo y herramienta. | ML | 8
314-HIS-02-ALIM-2"LA | Ramal colector con tuberia de fofo de 2" hasta colector de 6", incluye: conexiones de fofo de acuerdo al diametro a utilizar, materiales, mano de obra, equipo y herramienta. | ML | 14
314-HIS-02-ALIM-2"VE | Ramal colector con tuberia de fofo de 2" hasta llegar a disparos de tubo ventila de 2", incluye: conexiones de fofo de acuerdo al diametro a utilizar, materiales, mano de obra, equipo y herramienta. | ML | 21.74
SUBTOTAL DE INSTALACION SANITARIA
INSTALACION HIDRAULICA
414-IHS-SAL-WC-50X32 | Salida para alimentacion de fluxometro de wc de una linea de 50 mm. a 32 mm., incluye: reduccion 50X32 mm, 10 cm. de tubo de CPVC de 32 mm, conector r/int de 32 mm, materiales, mano de obra, equipo y herramienta. | SAL | 14
414-IHS-SAL-LLAVE-1 | Salida para llave economizadora a base de llave angular de 13 mm. y manguera flexible tipo coflex, incluye: materiales, mano de obra, equipo y herramienta. | SAL | 12
414-IHS-SAL-LLAVE-2 | Salida para llave de tarja a base de llave de mnariz de 13 mm. conector cpvc r/int. de 13mm, 3 codos de 90 x 13mm, tubo de cpvc de 13mm con un desarrollo de 1.00 m., incluye: materiales, mano de obra, equipo y herramienta. | SAL | 1
314-HIDRO-EVANS-05 | Equipo hidroneumatico marca evans modelo EAJ100-167V, incluye: accesorios, conexiones, materiales, mano de obra, equipo y herramienta. | PZA | 1
SUBTOTAL DE INSTALACION HIDRAULICA
INSTALACION ELECTRICA
315-IEL-11-SAL-LUM | Luminaria sobreponer de 61 x 122 cm mca. dcarr light para empotrar con dos lámparas de t5 de 25w de nueva tecnología mca. philips, lámina negra rolada en frío cal. 24 esmaltado en color blanco con pintura en polvo de aplicación electrostática con color blanco con pintura en polvo de poliéster de alta calidad de importación, aplicación electrostática y secada al horno, incluye: tubo conduit galvanizado pared delgada de 19 mm., con un desarrollo de 3 m, con cable thw cal. 12, y desnudo cal. 14 de la marca Condumex, caja cuadrada galvanizada de 10 x 10 cm. un conector pared delgada de 19 mm, 2 abrazaderas de uña. | PZA | 6
315-IEL-11-1F-1AP | Salida eléctrica para alumbrado a base de poliducto de 13 mm, con un desarrollo de 2 m, con cable thw cal. 12 y 10 de la marca Condumex, desnudo cal. 14 de la marca Condumex, caja cuadrada galvanizada de 4" x 4" cm, caja chalupa de 2"x4", incluye: base de porcelana redonda 127 V, un apagador y placa de una unidad. | SAL | 1
315-IEL-11-SAL-EXTLU | Salida eléctrica para extension de alumbrado a base de poliducto de 13 mm, con un desarrollo de 2 m 14 desnudo, con cable thw cal. 12 de la marca Condumex, desnudo cal. 14 de la marca Condumex, caja cuadrada galvanizada de 4" x 4" cm, incluye: base de porcelana redonda 127 V, | SAL | 1
315-IEL-11-011 | Salida eléctrica para contacto a base de poliducto de 13 mm., con un desarrollo de 2 m, con cable thw cal. 12 y 14 desnudo, línea económica, con una caja cuadrada galvanizada de 13 y una caja chalupa galvanizada, incluye: un codo, contacto y placa. | SAL | 1
SUBTOTAL DE INSTALACION ELECTRICA
SOPORTERIA
325-SOP-01-065 | Soporte individual para tubería de 50 mm. de diámetro, a base de varilla roscada de 1/4" con desarrollo de hasta 1.00 m, y abrazadera tipo "pera" de 50 mm de diámetro, anclado a la losa con un perno y cople de 1/4", incluye: trazo, carga para perno, mano de obra, equipo, herramienta y andamios. | PZA | 24
325-SOP-01-080 | Soporte individual para tubería de 102 mm. de diámetro, a base de varilla roscada de 3/8" con desarrollo de hasta 1.00 m, y abrazadera tipo "pera" de 102 mm de diámetro, anclado a la losa con un perno y cople de 3/8", incluye: trazo, carga para perno, mano de obra, equipo, herramienta y andamios. | PZA | 14
325-SOP-01-082 | Soporte individual para tubería de 150 mm. de diámetro, a base de varilla roscada de 3/8" con desarrollo de hasta 1.00 m, y abrazadera tipo "pera" de 150 mm de diámetro, anclado a la losa con un perno y cople de 3/8", incluye: trazo, carga para perno, mano de obra, equipo, herramienta y andamios. | PZA | 6
SUBTOTAL DE SOPORTERIA
OBRA EXTERIOR
304-ALB-07-001 | Registro sanitario con mediadas interiores de 0.4 x 0.6 y 0.6 m. de profundidad, fabicado con muros de tabique rojo recocido, asentado con mezcla cemento arena en proporción de 1:5, sobre firme de 0.08 m. y cubierta de 0.08m. de espesor de concreto hecho en obra de F'c=150 kg/cm2, con marco y contramarco comercial, Incluye: excavación en terreno compacto, suministro de materiales, acarreos, desperdicios, habilitado, cimbrado, descimbrado, acabado pulido en interior, limpieza, mano de obra, equipo y herramienta. | PZA | 1
329-DRE-01-004 | Excavación con maquinaría de cepas en material tipo "B" en seco de 0.00 a -2.00 m, Incluye: mano de obra, maquinaria y equipo. | M3 | 1
REMPEB | Relleno con material producto de la excavación, compactado con bailarina al 90% proctor, adicionando agua, incluye: mano de obra, equipo y herramienta. | M3 | 1
SUBTOTAL DE INSTALACION ELECTRICA
COLEGIO DE BACHILLERES PLANTEL 13 XOCHIMILCO
BAÑOS
DESMANTELAMIENTO | DESMANTELAMIENTO
MUEBLES SANITARIOS | MUEBLES SANITARIOS
301-PRE-03-002 | Desmontaje de lavabo ovalin sin recuperación, incluye: retiro de llaves, cespol, acarreo hasta el almacén, mano de obra, equipo y herramienta. | PZA | 6
301-PRE-03-005-SIN | Desmontaje de taza de w.c., sin fluxometro sin recuperación, incluye: acarreo hasta el almacén, mano de obra, equipo y herramienta. | PZA | 10
301-PRE-03-022 | Desmontaje de tarja de 40x40 cm, con recuperación, incluye: retiro de cespol, llaves, acarreo hasta el almacén, mano de obra, equipo y herramienta. | PZA | 2
301-PRE-03-ACCE-PAPE | Desmontaje de despachador de papel sin recuperación, incluye: acarreo hasta el almacén, mano de obra, equipo y herramienta. | PZA | 2
301-PRE-03-ACCE-JABO | Desmontaje de despachador de javon sin recuperación, incluye: acarreo hasta el almacén, mano de obra, equipo y herramienta. | PZA | 2
SUBTOTAL DE MUEBLES SANITARIOS
CANCELERIA
301-PRE-03-LUNA-ESP | Desmontaje de espejo de cristal con bastidor de aluminio sin recuperacion, en interiores, incluye: acarreo hasta el almacén de la obra, limpieza de los perfiles, mano de obra, equipo y herramienta. | M2 | 2
301-PRE-03-464 | Desmontaje de puerta de aluminio de 1.00x2.10 m, incluye: acarreo hasta el almacén del sitio, limpieza mano de obra, andamios, equipo y herramienta. | PZA | 2
301-PRE-03-462 | Desmontaje de puerta de aluminio de 0.80x2.10 m, incluye: acarreo hasta el almacén del sitio, limpieza mano de obra, andamios, equipo y herramienta. | PZA | 2
301-PRE-03-60X270-1 | Desmontaje de puerta de aluminio de 0.60x2.70 m, incluye: acarreo hasta el almacén del sitio, limpieza mano de obra, andamios, equipo y herramienta. | PZA | 2
301-PRE-03-460 | Desmontaje de ventana con perfiles de aluminio, incluye: acarreo hasta el almacén del sitio, limpieza mano de obra, andamios, equipo y herramienta. | M2 | 8.6
SUBTOTAL DE CANCELERIA
HERRERIA
301-PRE-03-65X150 | Desmontaje de puerta de metálica de 0.65x1.50 m., incluye: acarreo hasta el almacén de la obra, limpieza, mano de obra, equipo y herramienta. | PZA | 8
301-PRE-03-PROTEC-MA | Desmontaje de proteccion a base de marco de angulo y malla de 5 x 5 cm. sin recuperación, incluye: acarreo hasta el almacén, mano de obra, equipo y herramienta. | M2 | 6.35
SUBTOTAL DE HERRERIA
INST. SANITARIA
DESMTF50 | Desmontaje de tubería de fierro fundido de campana de 50 mm de diámetro, con recuperación hasta una altura de 7 m., incluye: desconexión hidráulica, retiro de soportes, acarreo hasta el almacén, andamios, mano de obra, equipo y herramienta. | M | 18
DESMTF100 | Desmontaje de tubería de fierro fundido de campana de 100 mm de diámetro, con recuperación hasta una altura de 7 m., incluye: desconexión hidráulica, retiro de soportes, acarreo hasta el almacén, andamios, mano de obra, equipo y herramienta. | M | 15
DESMTF150 | Desmontaje de tubería de fierro fundido de campana de 150 mm de diámetro, con recuperación hasta una altura de 7 m., incluye: desconexión hidráulica, retiro de soportes, acarreo hasta el almacén, andamios, mano de obra, equipo y herramienta. | M | 7
SUBTOTAL DE INSTALACION SANITARIA
INST. HIDRAULICA
301-PRE-03-067 | Desmontaje de tubería de cobre de 13 mm de diámetro, con recuperación hasta una altura de 6 m., incluye: desconexión hidráulica, retiro de soportes, acarreo hasta el almacén, andamios, mano de obra, equipo y herramienta. | M | 1
301-PRE-03-068 | Desmontaje de tubería de cobre de 19 mm de diámetro, con recuperación hasta una altura de 6 m., incluye: desconexión hidráulica, retiro de soportes, acarreo hasta el almacén, andamios, mano de obra, equipo y herramienta. | M | 1
301-PRE-03-069 | Desmontaje de tubería de cobre de 25 mm de diámetro, con recuperación hasta una altura de 6 m., incluye: desconexión hidráulica, retiro de soportes, acarreo hasta el almacén, andamios, mano de obra, equipo y herramienta. | M | 1
SUBTOTAL DE INSTALACION HIDRAULICA
INST. ELECTRICA
301-PRE-03-155-SINRE | Desmontaje sin recuperación de luminaria fluorescente de 0.60x1.20 m. Hasta una altura de 5 m. incluye: desconexión, retiro de soporteria, andamios, acarreos hasta la bodega, mano de obra, equipo y herramienta. | PZA | 6
301-PRE-03-235 | Desmontaje de tubería conduit galvanizada con recuperación de 19 mm. de diámetro, hasta una altura de 6 m. incluye: retiro de soporteria, andamios, acarreos hasta la bodega, mano de obra, equipo y herramienta. | M | 19
301-PRE-03-201 | Descableado de instalación eléctrica, cables calibre, 14,12 y 10, incluye: desconexión, acarreos hasta la bodega, mano de obra, andamios, equipo y herramienta. | M | 57
SUBTOTAL DE INSTALACION ELLECTRICA
TOTAL DESMANTELAMIENTO
DEMOLICIONES | DEMOLICIONES
301-PRE-04-026 | Demolición de azulejo en muros, con espesor de 1 cm., promedio, incluye: el retiro del pegazulejo, andamios, mano de obra, equipo y herramienta. | M2 | 43.32
301-PRE-04-003-CERAM | Demolición de piso de loceta ceramica con espesor de 10 mm., incluye el retiro del pegazulejo, mano de obra, equipo y herramienta. | M2 | 52.68
301-PRE-04-049-050 | Demolición de muro 17 cm, de espesor, de block de cemento a mano con marro , incluye: cadenas y castillos, aplanado de mezcla por ambas caras, mano de obra, andamios, equipo y herramienta. | M2 | 91.14
301-PRE-04-172-1 | Demolición de meseta para ovalines, a base de losa de concreto armado de 10 cm de espesor a mano con marro y cuña, incluye: mano de obra, equipo y herramienta. | M2 | 3.02
301-PRE-04-172-2 | Demolición de meseta para barra de migitorios, a base de losa de concreto armado de 10 cm de espesor a mano con marro y cuña, incluye: mano de obra, equipo y herramienta. | M2 | 1.97
SUBTOTAL DE DEMOLICIONES
LIMPIEZAS
LIMPIEZA-CAJON | Limpieza de cojon de cimentacion por medios manuales, incluye: mano de obra, equipo y herramienta. | M2 | 59.5
SUBTOTAL DE LIMPIEZAS
PRELIMINARES
301-PRE-01-002 | Trazo y nivelación con equipo topográfico, estableciendo ejes de referencia y bancos de nivel, incluye: materiales, cuadrilla de topografía, equipo y herramienta. (Hasta 500 m2) | M2 | 61.73
SUBTOTAL DE PRELIMINARES
ESTRUCTURA
301-PRE-04-DEMO-LOSA | Demolicion de losa tapa de cimentacion de concreto armado de 12 cm. de espesor en un ancho de 35 cm. para desplante de muros de concreto armado con marro y cuña, incluye: mano de obra, equipo y herramienta. | ML | 16.68
302-CIM-01-172 | Acero de refuerzo en cimentación del No. 3 (3/8"), de Fy=4200 kg/cm2, incluye: materiales, acarreos, cortes, desperdicios, habilitado, amarres, mano de obra, equipo y herramienta. | KG | 357.23
303-EST-01-062 | Cimbra en muros acabado aparente, a base de triplay de pino de 16 mm, con chaflanes en las esquinas, separadores y moños, incluye: materiales, acarreos, cortes, desperdicios, habilitado, descimbrado, mano de obra, equipo y herramienta. | M2 | 146.84
303-EST-01-123 | Concreto en estructura de F'c=200 kg/cm2, hecho en obra, incluye: acarreos, colado, vibrado, mano de obra, equipo y herramienta. | M3 | 5.14
SUBTOTAL DE ESTRUCTURA
ALBAÑILERIAS
304-ALB-02-PANELW-1 | Muro de 10 cm. de espesor total, con panel covintec de 3 pulgadas, anclado con varilla del No. 3 a cada 40 cm. aplanado a 2 dos caras de 1.5 cm. de espesor, acabado fino, con mezcla de cemento arena 1:5, Incluye: refuezos en uniones, suministro de materiales, acarreos, cortes, desperdicios, habilitado, limpieza, mano de obra, equipo y herramienta. | M2 | 10.26
304-ALB-02-101-STAJU | Muro de Tabique Vitrificado acabado ceramico en ambas caras permanente esmaltado marca Santa Julia (9x14x29 cm); especificaciòn T-7, color cristalino ; junteado con mortero cemento-arena 1:4 con escalerilla @ 3 hiladas, incluye: suministro de materiales, acarreos, andamios, limpieza, mano de obra, equipo y herramienta. | M2 | 7.58
304-ALB-05-005 | Aplanado acabado fino sobre muros, con mezcla cemento arena en proporción de 1:4, incluye: suministro de materiales, acarreos, andamios, limpieza, mano de obra, equipo y herramienta. | M2 | 69.78
304-ALB-05-085 | Aplanado acabado fino en plafones, con mezcla cemento arena en proporción de 1:4, incluye: suministro de materiales, acarreos, andamios, limpieza, mano de obra, equipo y herramienta. | M2 | 57.93
303-ALB-01-MESETA-1 | Meseta para lavabo a base de losa de 5 cm. de espesor de concreto F'c=150 kg/cm2, armada con varilla del No. 3 (3/8"), a cada 20 cm. en ambos sentidos, incluye: suministro de materiales, acarreos, elevaciones, cimbrado acabado común, armado, colado, vibrado, descimbrado, mano de obra, equipo y herramienta. | M2 | 1.5
304-ALB-06-006 | Piso de 5 cm acabado escobillado, de concreto F'c= 150 kg/cm2, incluye: suministro de materiales, acarreos, nivelación, cimbrado de fronteras, mano de obra, equipo y herramienta. | M2 | 1.55
304-ALB-05-PASOS-2" | Demolición de losa tapa de cimentacion para pasos de tuberia 2", a mano con maceta y cincel, incluye: mano de obra, equipo y herramienta. | PZA | 9
304-ALB-05-PASOS-LOS | Demolición de losa tapa de cimentacion para pasos de tuberia 4", a mano con maceta y cincel, incluye: mano de obra, equipo y herramienta. | PZA | 14
304-ALB-05-PASO-3/4" | Demolición de losa tapa de cimentacion para pasos de tuberia 3/4", a mano con maceta y cincel, incluye: mano de obra, equipo y herramienta. | PZA | 4
SUBTOTAL DE ALBAÑILERIAS
ACABADOS | ACABADOS
306-PIS-02-Boulder | Colocaciòn de loseta ceràmica Mca. interceramic, Mod.boulder en color sand Dim. 33x33 cms. colocado sobre una junta de pega azulejo Mca. Crest con un espesor de 1.0 como mìnimo, incluye: suministro de materiales, acarreos, cortes, desperdicios, mano de obra, equipo y herramienta | M2 | 50.98
306-PIS-02-Boulder-2 | Colocaciòn de azulejo ceràmico Mca. interceramic, Mod.boulder en color sand Dim. 20x33 cms. colocado sobre una junta de pega azulejo Mca. Crest con un espesor de 1.0 como mìnimo, incluye: suministro de materiales, acarreos, cortes, desperdicios, mano de obra, equipo y herramienta | M2 | 158.8
306-PYP-05-064 | Pintura vinilica en plafones, marca Comex Vinimex a dos manos, incluye: aplicación de sellador, materiales, preparación de la superficie, mano de obra, equipo, herramienta y andamios. | M2 | 57.93
306-PYP-05-014 | Pintura de esmalte 100 de la marca Comex, sobre muros aplanados, a dos manos, incluye: preparación de la superficie, materiales, mano de obra, equipo y herramienta. | M2 | 69.78
SUBTOTAL DE ACABADOS
ALUMINIO
PTA-SERVICIO-2 | Puerta de acceso a cubo de servicio marca gargomex P-3, con marco de Perfil de Aluminio 1 3/8" x 4 1/4" x 1/8", con relleno interno membrana honey comb. acabado exterior con lamina porcelanizada cal. 22, batiente 1/2" x 3/4"; cerradura Tipo baiben de doble accion con cerradura por fuera y mariposa por dentro, con resbalon giratorio de rodillo y jaladera en ambos lados, Mca. Phillips Mod. 525 DC BISAGRAS : Mca. Phillips Mod. serie 100-E de 1 1/2" x 1 7/16", color por definir en obra, incluye: materiales, mano de obra, equipo y herramienta. | PZA | 1
PTA-BAÑOS-3 | Puerta de acceso a baños marca gargomex P-1 y P-2 de 1.10 m de ancho x 2.10 m de altura, con marco de Perfil de Aluminio 1 3/8" x 4 1/4" x 1/8", con relleno interno membrana honey comb. acabado exterior con lamina porcelanizada cal. 22, batiente 1/2" x 3/4"; cerradura Tipo baiben de doble accion con cerradura por fuera y mariposa por dentro, con resbalon giratorio de rodillo y jaladera en ambos lados, Mca. Phillips Mod. 525 DC BISAGRAS : Mca. Phillips Mod. serie 100-E de 1 1/2" x 1 7/16", color por definir en obra, incluye: materiales, mano de obra, equipo y herramienta. | PZA | 2
PTA-MAMPARA-1 | Puerta de 0.61 X 1.50 M. para sanitario marca sanilock con relleno interno de poliestireno expandido. acabado exterior con lamina esmaltada acabado antigraffiti, incluye: kid de herrajes de sujecion para puerta, materiales, mano de obra de instalacion, equipo y heramienta. | PZA | 12
MAMPARA-3 | Mampara para sanitario de minusbalidos marca sanilock a base de pilastra de 0.42 X 1.80 m, puerta de 0.90 X 1.50 M. con relleno interno de poliestireno expandido. acabado exterior con lamina esmaltada acabado antigraffiti, incluye: kid de herrajes de sujecion para pilastra y puerta, materiales, mano de obra de instalacion, equipo y heramienta. | PZA | 2
308-ALU-08-2F-1CORRE | Ventana V-1 dos fijos y un corredizo de 3.13 m. de ancho por 0.6 m. de altura, de perfiles de aluminio de 3'' pulgadas, anodizado duranodick, y cristal filtrasol gris de 6 mm, Incluye: suministro de materiales, cortes, desperdicios, fijación, sellado, limpieza, mano de obra, equipo y herramienta. | PZA | 1
308-ALU-08-2F-1CORE2 | Ventana V-2 dos fijos y un corredizo de 2.69 m. de ancho por 0.6 m. de altura, de perfiles de aluminio de 3'' pulgadas, anodizado duranodick, y cristal filtrasol gris de 6 mm, Incluye: suministro de materiales, cortes, desperdicios, fijación, sellado, limpieza, mano de obra, equipo y herramienta. | PZA | 1
308-ALU-08-2F-2CORE | Ventana V-3 dos fijos y dos corredizo de 3.14 m. de ancho por 0.6 m. de altura, de perfiles de aluminio de 3'' pulgadas, anodizado duranodick, y cristal filtrasol gris de 6 mm, Incluye: suministro de materiales, cortes, desperdicios, fijación, sellado, limpieza, mano de obra, equipo y herramienta. | PZA | 2
SUBTOTAL DE ALUMINIO
MUEBLES SANITARIOS Y ACCESORIOS
311-HELVEX-TZF-17 | Suministro e instalación de W.C. marca helvex, para fluxómetro con descarga a 4.8 lts mod. TZF-17 en color blanco. incluye: suministro de materiales, instalación, mano de obra, equipo y herramienta. | PZA | 2
311-HELVEX-TZF-1 | Suministro e instalación de W.C. marca helvex, para fluxómetro con descarga a 4.8 lts mod. TZF-1 en color blanco. incluye: suministro de materiales, instalación, mano de obra, equipo y herramienta. | PZA | 12
314-IHS-10-042 | Fluxómetro modelo 110-38mm de la marca Helvex, visible de palanca para w.c., Incluye: suministro, e instalación, mano de obra, equipo y herramienta. | PZA | 14
311-ACB-01-352 | Llave economizadora cromo TV-105, de la marca Helvex, Incluye: suministro, colocación, mano de obra, equipo y herramienta. | PZA | 10
314-ACB-10-554 | Barra de seguridad B-700-S 700 mm, de la marca Helvex, Incluye: suministro, colocación, mano de obra, equipo y herramienta. | PZA | 2
314-ACB-10-TARJA-1 | Tarja de lámina esmaltada marca. cinsa o similar de 38 x 38 x 40 cm., incluyendo nivelación de la tarja, contra de canasta cromada, cespol de plomo, niple galvanizado, materiales, mano de obra, equipo y herramienta. | PZA | 1
311-ACB-01-403 | Cespol fregadero cromo TV-030 y contracanasta H-880, de la marca Helvex, Incluye: suministro, colocación, mano de obra, equipo y herramienta. | PZA | 1
311-ACB-01-402-1 | Cespol para lavabo expuesto cromo TV-017 y contra TH-059, de la marca Helvex, Incluye: suministro, colocación, mano de obra, equipo y herramienta. | PZA | 6
311-SANILOCK-MIGI-2 | Migitorio sanilock de acero inoxidable mod. lux-2 de 48" de largo, incluye: valvula temporizadora de agua, canal soporte derecho e izquierdo, alimentador flexible de 36" de largo x 1/2", contra canasta de acero inoxidable de 2" y trampa de 1 1/2", pijas, materiales, mano de obra, equipo y herramienta. | PZA | 2
309-CYD-350X90-1 | Espejo antiempañante de 6 mm. de espesor de 3.50 m x 0.90 m, fijado a bastidor de madera de triplay de 13 mm. y marco de aluminio natural de 2", incluye: materiales, acarreos, cortes, desperdicios, mano de obra, equipo y herramienta. | PZA | 2
SUBTOTAL DE MUEBLES SANITARIOS Y ACCESORIOS
INSTALACION SANITARIA
314-HIS-02-SAL-WC1 | Salida sanitaria para w.c. de mujeres con ventila, con tuberia de fofo de 100mm y 50 mm, respectivamente, hasta el ramal colector, incluye: tuberias de fofo de acuerdo al diametro indicado, conexiones de fofo segun diametros empleados, materiales, instalación, mano de obra, pruebas, equipo y herramienta. | SAL | 7
314-HIS-02-SAL-WC2 | Salida sanitaria para w.c. de hombres con ventila, con tuberia de fofo de 100mm y 50 mm, respectivamente, hasta el ramal colector, incluye: tuberias de fofo de acuerdo al diametro indicado, conexiones de fofo segun diametros empleados, materiales, instalación, mano de obra, pruebas, equipo y herramienta. | SAL | 7
314-HIS-02-SAL-LAV1 | Salida sanitaria para lavabo con ventila hasta el ramal colector, con tuberia de fofo de 50mm hasta el ramal colector, incluye:tuberia de fofo de 50mm de acuerdo a lo indicado en plano, conexiones de fofo de ecuerdo al diametro empleado, materiales, instalación, mano de obra, pruebas, equipo y herramienta. | SAL | 9
314-HIS-02-ALIM-6" | Ramal colector con tuberia de fofo de 6" hasta primer regisrtro en exterior, incluye: conexiones de fofo de acuerdo al diametro a utilizar, materiales, mano de obra, equipo y herramienta. | ML | 8
314-HIS-02-ALIM-2"LA | Ramal colector con tuberia de fofo de 2" hasta colector de 6", incluye: conexiones de fofo de acuerdo al diametro a utilizar, materiales, mano de obra, equipo y herramienta. | ML | 14
314-HIS-02-ALIM-2"VE | Ramal colector con tuberia de fofo de 2" hasta llegar a disparos de tubo ventila de 2", incluye: conexiones de fofo de acuerdo al diametro a utilizar, materiales, mano de obra, equipo y herramienta. | ML | 21.74
SUBTOTAL DE MUEBLES SANITARIA
INSTALACION HIDRAULICA
414-IHS-SAL-WC-50X32 | Salida para alimentacion de fluxometro de wc de una linea de 50 mm. a 32 mm., incluye: reduccion 50X32 mm, 10 cm. de tubo de CPVC de 32 mm, conector r/int de 32 mm, materiales, mano de obra, equipo y herramienta. | SAL | 14
414-IHS-SAL-LLAVE-1 | Salida para llave economizadora a base de llave angular de 13 mm. y manguera flexible tipo coflex, incluye: materiales, mano de obra, equipo y herramienta. | SAL | 12
414-IHS-SAL-LLAVE-2 | Salida para llave de tarja a base de llave de mnariz de 13 mm. conector cpvc r/int. de 13mm, 3 codos de 90 x 13mm, tubo de cpvc de 13mm con un desarrollo de 1.00 m., incluye: materiales, mano de obra, equipo y herramienta. | SAL | 1
314-HIDRO-EVANS-05 | Equipo hidroneumatico marca evans modelo EAJ100-167V, incluye: accesorios, conexiones, materiales, mano de obra, equipo y herramienta. | PZA | 1
SUBTOTAL DE INSTALACION HIDRAULICA
INSTALACION ELECTRICA
315-IEL-11-SAL-LUM | Luminaria sobreponer de 61 x 122 cm mca. dcarr light para empotrar con dos lámparas de t5 de 25w de nueva tecnología mca. philips, lámina negra rolada en frío cal. 24 esmaltado en color blanco con pintura en polvo de aplicación electrostática con color blanco con pintura en polvo de poliéster de alta calidad de importación, aplicación electrostática y secada al horno, incluye: tubo conduit galvanizado pared delgada de 19 mm., con un desarrollo de 3 m, con cable thw cal. 12, y desnudo cal. 14 de la marca Condumex, caja cuadrada galvanizada de 10 x 10 cm. un conector pared delgada de 19 mm, 2 abrazaderas de uña. | PZA | 6
315-IEL-11-1F-1AP | Salida eléctrica para alumbrado a base de poliducto de 13 mm, con un desarrollo de 2 m, con cable thw cal. 12 y 10 de la marca Condumex, desnudo cal. 14 de la marca Condumex, caja cuadrada galvanizada de 4" x 4" cm, caja chalupa de 2"x4", incluye: base de porcelana redonda 127 V, un apagador y placa de una unidad. | SAL | 1
315-IEL-11-SAL-EXTLU | Salida eléctrica para extension de alumbrado a base de poliducto de 13 mm, con un desarrollo de 2 m 14 desnudo, con cable thw cal. 12 de la marca Condumex, desnudo cal. 14 de la marca Condumex, caja cuadrada galvanizada de 4" x 4" cm, incluye: base de porcelana redonda 127 V, | SAL | 1
315-IEL-11-011 | Salida eléctrica para contacto a base de poliducto de 13 mm., con un desarrollo de 2 m, con cable thw cal. 12 y 14 desnudo, línea económica, con una caja cuadrada galvanizada de 13 y una caja chalupa galvanizada, incluye: un codo, contacto y placa. | SAL | 1
SUBTOTAL DE INSTALACION ELECTRICA
SOPORTERIA
325-SOP-01-065 | Soporte individual para tubería de 50 mm. de diámetro, a base de varilla roscada de 1/4" con desarrollo de hasta 1.00 m, y abrazadera tipo "pera" de 50 mm de diámetro, anclado a la losa con un perno y cople de 1/4", incluye: trazo, carga para perno, mano de obra, equipo, herramienta y andamios. | PZA | 24
325-SOP-01-080 | Soporte individual para tubería de 102 mm. de diámetro, a base de varilla roscada de 3/8" con desarrollo de hasta 1.00 m, y abrazadera tipo "pera" de 102 mm de diámetro, anclado a la losa con un perno y cople de 3/8", incluye: trazo, carga para perno, mano de obra, equipo, herramienta y andamios. | PZA | 14
325-SOP-01-082 | Soporte individual para tubería de 150 mm. de diámetro, a base de varilla roscada de 3/8" con desarrollo de hasta 1.00 m, y abrazadera tipo "pera" de 150 mm de diámetro, anclado a la losa con un perno y cople de 3/8", incluye: trazo, carga para perno, mano de obra, equipo, herramienta y andamios. | PZA | 6
SUBTOTAL DE SOPORTERIA
OBRA EXTERIOR | OBRA EXTERIOR
304-ALB-07-001 | Registro sanitario con mediadas interiores de 0.4 x 0.6 y 0.6 m. de profundidad, fabicado con muros de tabique rojo recocido, asentado con mezcla cemento arena en proporción de 1:5, sobre firme de 0.08 m. y cubierta de 0.08m. de espesor de concreto hecho en obra de F'c=150 kg/cm2, con marco y contramarco comercial, Incluye: excavación en terreno compacto, suministro de materiales, acarreos, desperdicios, habilitado, cimbrado, descimbrado, acabado pulido en interior, limpieza, mano de obra, equipo y herramienta. | PZA | 1
329-DRE-01-004 | Excavación con maquinaría de cepas en material tipo "B" en seco de 0.00 a -2.00 m, Incluye: mano de obra, maquinaria y equipo. | M3 | 1
REMPEB | Relleno con material producto de la excavación, compactado con bailarina al 90% proctor, adicionando agua, incluye: mano de obra, equipo y herramienta. | M3 | 1
SUBTOTAL DE OBRA EXTERIOR
CETIS 039 DEL. XOCHIMILCO, COL. AMPLIACION TEPEPAN. MEXICO D.F.
4 AULAS 2.5 EE, 1 AULA 3 EE, BODEGA 1 EE, SERVICIOS SANITARIOS U-2C (9EE)
A | PRELIMINARES
5575 | TRAZO Y NIVELACION CON EQUIPO TOPOGRAFICO , ESTABLECIENDO EJES DE REFERENCIA Y BANCOS DE NIVEL PARA ELEBORACION DE PLANO INCLUYE: MATERIALES, MANO DE OBRA, HERRAMIENTA Y EQUIPO, LEVANTAMIENTO EN OBRA Y MAQUILA DE PLANO, P.U.O.T. | M2 | 398
SUBTOTAL DE PRELIMINARES
B | CIMENTACION
10111 | EXCAVACIÓN DE CEPA POR MEDIOS MECANICOS, EN CUALQUIER TIPO DE MATERIAL SECO O SATURADO, A CUALQUIER PROFUNDIDAD Y GRADO DE DIFICULTAD, INCLUYE; MANO DE OBRA, HERRAMIENTA, MAQUINARÍA, EQUIPO, TRASPALEOS, SOBRE EXCAVACIÓN POR HERRAMIENTA Y POR EL ANGULO DE TALUD, AFINE DE TALUDES Y FONDO A MANO , APILE DE MATERIAL, CARGA MECANICA Y RETIRO DEL MATERIAL FUERA DE LA OBRA A TIRO AUTORIZADO POR LAS AUTORIDADES CORRESPONDIENTES, PAGO DE LAS REGALIAS PARA LA RECEPCIÒN Y DISPOSICIÒN DEL MATERIAL, EL CONCEPTO SERA MEDIDO COMPACTO Y DE ACUERDO CON LA GEOMETRIA DEL PROYECTO, P.U.O.T. | M3 | 495.9
10461 | PLANTILLA DE CONCRETO HECHO EN OBRA F'C= 100KG/CM2 DE 6 CM.DE ESPESOR PROMEDIO, INCLUYE; MATERIALES,MANO DE OBRA, HERRAMIENTA, EQUIPO, CIMBRA DE FRONTERA, ELEVACIONES, CARGAS, ACARREOS, REGLEADO, NIVELADO,LIMPIEZA DE LA ZONA DE TRABAJO,ACOPIO Y RETIRO DE MATERIAL SOBRANTE FUERA DE LA OBRA, Y TODO LO NECESARIO PARA SU CORRECTA EJECUCION, P.U.O.T. | M2 | 306.8
10001 | ACERO DE REFUERZO DIÁMETRO # 3 (3/8") F´Y=4200 KG/CM2, EN CIMENTACION F´Y=4200 KG/CM2, INCLUYE; SUMINISTRO, HABILITADO, ARMADO, TRASLAPES, SILLETAS, ESCUADRAS, ALAMBRE RECOCIDO, GANCHOS, CORTES, DESPERDICIOS, ACARREOS, CARGAS, DESCARGAS, A CUALQUIER NIVEL Y GRADO DE DIFICULTAD, PRUEBAS DE LABORATORIO DE ACUERDO A NORMAS INIFED, P.U.O.T. | KG | 1641.8
10002 | ACERO DE REFUERZO EN CIMENTACION DIÁMETRO # 4 (1/2") F´Y=4200 KG/CM2, INCLUYE; SUMINISTRO, HABILITADO, ARMADO, TRASLAPES, SILLETAS, ESCUADRAS, ALAMBRE RECOCIDO, GANCHOS, CORTES, DESPERDICIOS, ACARREOS, CARGAS, DESCARGAS, A CUALQUIER NIVEL Y GRADO DE DIFICULTAD, PRUEBAS DE LABORATORIO DE ACUERDO A NORMAS INIFED, P.U.O.T. | KG | 3789
10003 | ACERO DE REFUERZO EN CIMENTACION DIÁMETRO # 5 (5/8") F´Y=4200 KG/CM2, INCLUYE; SUMINISTRO, HABILITADO, ARMADO, TRASLAPES, SILLETAS, ESCUADRAS, ALAMBRE RECOCIDO, GANCHOS, CORTES, DESPERDICIOS, ACARREOS, CARGAS, DESCARGAS, A CUALQUIER NIVEL Y GRADO DE DIFICULTAD, PRUEBAS DE LABORATORIO DE ACUERDO A NORMAS INIFED, P.U.O.T. | KG | 30.3
10004 | ACERO DE REFUERZO EN CIMENTACION DIÁMETRO # 6 (3/4") AL 12 (11/2") F´Y=4200 KG/CM2, INCLUYE; SUMINISTRO, HABILITADO, ARMADO, TRASLAPES (SOLDADOS O CONECTORES), SILLETAS, ESCUADRAS, ALAMBRE RECOCIDO, GANCHOS Y DESPERDICIOS, ACARREOS, CARGAS, DESCARGAS, A CUALQUIER NIVEL Y GRADO DE DIFICULTAD, PRUEBAS DE LABORATORIO DE ACUERDO A NORMAS INIFED, P.U.O.T. | KG | 2792.6
10065 | CIMBRA EN CIMENTACION ACABADO COMUN, CON MADERA DE PINO DE 3a. A CUALQUIER NIVEL Y GRADO DE DIFICULTAD, INCLUYE; MANO DE OBRA, HERRAMIENTA, EQUIPO, MADERA DE PINO DE 3a, MATERIALES, HABILITADO, DESMOLDANTE, ACARREOS, CARGAS, DESCARGAS, CIMBRADO, ALAMBRE RECOCIDO, TORZALES, DESCIMBRADO, CORTES, DESPERDICIO, OBRA FALSA, LIMPIEZA DE AREA DE TRABAJO, P.U.O.T. | M2 | 319.5
10073-1 | CONCRETO PREMEZCLADO EN CIMENTACIÓN, F´C=250KG/CM2 ESTRUCTURAL CLASE 1, RESISTENCIA RÁPIDA A 1 DÍA, BOMBEABLE, T.M.A 3/4" REVENIMIENTO APTO PARA SER BOMBEADO, PESO VOLUMÉTRICO 2,200 KG/M3, A CUALQUIER PROFUNDIDAD Y GRADO DE DIFICULTAD, INCLUYE; MANO DE OBRA, HERRAMIENTA, EQUIPO, COLOCADO, BOMBEADO, VIBRADO, CURADO, ACARREOS, CARGAS, DESCARGAS, DESPERDICIOS, MUESTREO Y PRUEBAS CONFORME A LAS NORMAS INIFED, P.U.O.T. | M3 | 102.8
10348 | MURETE DE ENRASE CON TABIQUE CEMENTO ARENA 7X14X28CM TIPO PESADO, JUNTEADO CON MORTERO CEMENTO ARENA CON PROPORCIÓN 1:3, ACABADO COMUN, A CUALQUIER NIVEL Y GRADO DE DIFICULTAD, INCLUYE; MANO DE OBRA, HERRAMIENTA, MATERIALES, TRAZO, NIVELACIÓN, CARGAS, ACARREOS, ANDAMIOS, PLOMEO, CORTES, DESPERDICIOS, AGUA, PERFILADO, RETIRO DE CASCAJO Y MATERIAL SOBRANTE FUERA DE LA OBRA, LIMPIEZA DE ÁREA DE TRABAJO, P.U.O.T. | M2 | 70.9
10513 | RELLENO CON MATERIAL DE BANCO (MATERIAL INERTE), COMPACTADO CON BAILARINA O RODILLO EN CAPAS DE 15CM. ESPESOR AL 90% DE LA PRUEBA PROCTOR STÁNDAR, EN ÁREA DE EDIFICIOS, INCLUYE; SUMINISTRO DE MATERIALES,MANO DE OBRA, HERRAMIENTA, EQUIPO, ACARREOS,TRASPALEOS, EXTENDIDO, AGUA, MEDIDO COMPACTO, PRUEBAS DE LABORATORIO DE COMPACTACIÓN, LIMPIEZA DEL ÁREA DE TRABAJO, P.U.O.T. | M3 | 457.8
35236 | IMPERMEABILIZACION A BASE DE EPOXIN 100 EN MUROS O LOSAS DE CONCRETO, A CUALQUIER ALTURA Y GRADO DE DIFICULTAD,: INCLUYE:SUMINISTRO Y APLICACION, MATERIALES, MANO DE OBRA, HERRAMIENTA Y EQUIPO,ANDAMIOS, LIMPIEZA Y PREPARACION DE LA SUPERFICIE, APLICACION TODO DE ACUERDO A ESPECIFICACIONES DEL FABRICANTE, ACARREOS, ELEVACIONES, DESPERDICIOS,MEDIDAS DE SEGURIDAD( producto toxico) , LIMPIEZA DE LA ZONA DE TRABAJO Y TODO LO NECESARIO PARA SU CORRECTA EJECUCION. P.U.O.T. | M2 | 141.8
SUBTOTAL DE CIMENTACION
C | ESTRUCTURA
11002 | ACERO DE REFUERZO DIÁMETRO # 3 (3/8") F´Y=4200 KG/CM2 EN ESTRUCTURA, INCLUYE; SUMINISTRO, HABILITADO, ARMADO, TRASLAPES, SILLETAS, ESCUADRAS, ALAMBRE RECOCIDO, GANCHOS, CORTES, DESPERDICIOS, ACARREOS, CARGAS, DESCARGAS, A CUALQUIER NIVEL Y GRADO DE DIFICULTAD, PRUEBAS DE LABORATORIO DE ACUERDO A NORMAS INIFED, P.U.O.T. | KG | 7633.5
11003 | ACERO DE REFUERZO DIÁMETRO # 4 (1/2") F´Y=4200 KG/CM2 EN ESTRUCTURA, INCLUYE; SUMINISTRO, HABILITADO, ARMADO, TRASLAPES, SILLETAS, ESCUADRAS, ALAMBRE RECOCIDO, GANCHOS, CORTES, DESPERDICIOS, ACARREOS, CARGAS, DESCARGAS, A CUALQUIER NIVEL Y GRADO DE DIFICULTAD, PRUEBAS DE LABORATORIO DE ACUERDO A NORMAS INIFED, P.U.O.T. | KG | 395.4
11004 | ACERO DE REFUERZO DIÁMETRO # 5 (5/8") F´Y=4200 KG/CM2 EN ESTRUCTURA, INCLUYE; SUMINISTRO, HABILITADO, ARMADO, TRASLAPES, SILLETAS, ESCUADRAS, ALAMBRE RECOCIDO, GANCHOS, CORTES, DESPERDICIOS, ACARREOS, CARGAS, DESCARGAS, A CUALQUIER NIVEL Y GRADO DE DIFICULTAD, PRUEBAS DE LABORATORIO DE ACUERDO A NORMAS INIFED, P.U.O.T. | KG | 964.2
11005 | ACERO DE REFUERZO DIÁMETRO # 6 (3/4") AL 12 (11/2") F´Y=4200 KG/CM2 EN ESTRUCTURA, INCLUYE; SUMINISTRO, HABILITADO, ARMADO, TRASLAPES (SOLDADOS O CONECTORES), SILLETAS, ESCUADRAS, ALAMBRE RECOCIDO, GANCHOS, CORTES, DESPERDICIOS, ACARREOS, CARGAS, DESCARGAS, A CUALQUIER NIVEL Y GRADO DE DIFICULTAD, PRUEBAS DE LABORATORIO DE ACUERDO A NORMAS INIFED, P.U.O.T. | KG | 6079.6
11060 | CIMBRA ACABADO APARENTE, EN COLUMNAS Y MUROS CON TRIPLAY DE PINO 16 MM, A CUALQUIER NIVEL Y GRADO DE DIFICULTAD, INCLUYE; MANO DE OBRA, HERRAMIENTA, TRIPLAY DE 16MM, ALAMBRE RECOCIDO, MATERIALES, CLAVOS, DESMOLDANTE, SEPARADORES, TRAZO, NIVELACIÓN, CIMBRADO, DESCIMBRADO, HABILITADO, CHAFLANES U OCHAVOS, CORTES, DESPERDICIOS, ANDAMIOS, ACARREOS, ELEVACIÓN DE MATERIALES, LIMPIEZA DEL ÁREA DE TRABAJO, P.U.O.T. | M2 | 606.5
11062 | CIMBRA ACABADO APARENTE, EN LOSAS, DESCANSOS Y RAMPAS, CON TRIPLAY DE PINO 16 MM, A CUALQUIER NIVEL Y GRADO DE DIFICULTAD, INCLUYE; MANO DE OBRA, HERRAMIENTA, TRIPLAY DE 16MM, MADERA DE PINO 3a, FRENTES, ALAMBRE RECOCIDO, MATERIALES, CLAVOS, DESMOLDANTE, SEPARADORES, TRAZO, NIVELACIÓN, CIMBRADO, DESCIMBRADO, HABILITADO, CHAFLANES U OCHAVOS, CORTES, DESPERDICIOS, ACARREOS, ANDAMIOS, ELEVACIÓN DE MATERIALES, LIMPIEZA DEL ÁREA DE TRABAJO, P.U.O.T. | M2 | 55.6
11064 | CIMBRA ACABADO APARENTE, EN TRABES,PRETILES,FALDONES Y ALFARDAS CON TRIPLAY DE PINO 16 MM, A CUALQUIER NIVEL Y GRADO DE DIFICULTAD, INCLUYE; MANO DE OBRA, HERRAMIENTA, TRIPLAY DE 16MM, MADERA, ALAMBRE RECOCIDO, MATERIALES, CLAVOS, DESMOLDANTE, SEPARADORES, TRAZO, NIVELACIÓN, CIMBRADO, DESCIMBRADO, HABILITADO, CHAFLANES U OCHAVOS, CORTES, DESPERDICIOS, ACARREOS, ANDAMIOS, ELEVACIÓN DE MATERIALES, LIMPIEZA DEL ÁREA DE TRABAJO, P.U.O.T. | M2 | 491
20311 | LOSA DE VIGUETA PRETENSADA (PREMEX O SUPERIOR EN CALIDAD) Y BOVEDILLA DE POLIESTIRENO CON DENSIDAD 10 KG/M3, VIGUETAS ARMADAS CON ACERO DE PREESFUERZO F´Y=17,000KG/CM2 Y CONCRETO F C= 400KG/CM2; CAPA DE COMPRESIÓN DE 5.0 CM ESPESOR PROMEDIO CON CONCRETO PREMEZCLADO BOMBEABLE, CLASE 1 F´C= 250KG/CM2, ARMADA CON MALLA ELECTROSALDADA 66-1010, DE ACUERDO A PROYECTO, A CUALQUIER ALTURA Y GRADO DE DIFICULTAD, INCLUYE; MANO DE OBRA, HERRAMIENTA, EQUIPO, MONTAJE DE VIGUETA, ALINEACION, NIVELACIÓN, BASTONES CON VARILLA DEL No. 3 (3/8"), CIMBRA, DESCIMBRA, BOMBEO Y COLADO A CUALQUIER ALTURA Y GRADO DE FIFICULTAD, CURADO, ACARREOS, CARGAS, DESCARGAS, MANIOBRAS, ANDAMIOS, ELEVACIÓN DE MATERIALES, P.U.O.T. | M2 | 507
20312 | LOSA DE DOBLE VIGUETA PRETENSADA (PREMEX O SUPERIOR EN CALIDAD) Y BOVEDILLA DE POLIESTIRENO CON DENSIDAD 10 KG/M3, VIGUETAS ARMADAS CON ACERO DE PREESFUERZO F´Y=17,000KG/CM2 Y CONCRETO F C= 400KG/CM2; CAPA DE COMPRESIÓN DE 5.0 CM ESPESOR PROMEDIO CON CONCRETO PREMEZCLADO BOMBEABLE, CLASE 1 F´C= 250KG/CM2, ARMADA CON MALLA ELECTROSALDADA 66-1010, DE ACUERDO A PROYECTO, A CUALQUIER ALTURA Y GRADO DE DIFICULTAD, INCLUYE; MANO DE OBRA, HERRAMIENTA, EQUIPO, MONTAJE DE VIGUETA, ALINEACION, NIVELACIÓN, BASTONES CON VARILLA DEL No. 3 (3/8"), CIMBRA, DESCIMBRA, BOMBEO Y COLADO A CUALQUIER ALTURA Y GRADO DE FIFICULTAD, CURADO, ACARREOS, CARGAS, DESCARGAS, MANIOBRAS, ANDAMIOS, ELEVACIÓN DE MATERIALES, P.U.O.T. | M2 | 23.2
30170 | GOTERO "U" DE ALUMINIO NATURAL DE 3/4" INCLUYE: SUMINISTRO, HERRAMIENTA, MANO DE OBRA, CARGAS Y DESCARGAS, COLOCACION A CUALQUIER NIVEL Y GRADO DE DIFICULTAD, RETIRO DEL MATERIAL SOBRANTE, LIMPIEZA DEL AREA DE TRABAJO, FIJACION, Y TODO LO NECESARIO PARA SU CORRECTA EJECUCION. P.U.O.T. | ML | 62.2
11071-1 | CONCRETO PREMEZCLADO EN ESTRUCTURA, RESISTENCIA RAPIDA A 1 DIA, F'C=250KG/CM2, CLASE 1, BOMBEABLE, T.M.A 3/4", REVENIMIENTO APTO PARA SER BOMBEADO, PESO VOLUMÉTRICO 2,200 KG/M3, A CUALQUIER ALTURA Y GRADO DE DIFICULTAD, INCLUYE; MANO DE OBRA, HERRAMIENTA, EQUIPO, COLOCADO, BOMBEADO, VIBRADO, CURADO, ACARREOS, CARGAS, DESCARGAS, ANDAMIOS, DESPERDICIOS, MUESTREO Y PRUEBAS DE LABORATORIO DE ACUERDO A NORMAS INIFED, P.U.O.T. | M3 | 109.6
20462 | PRETIL DE CONCRETO ARMADO,1.58 M DE ALTO X0.12 M DE ANCHO, ACABADO APARENTE, GOTERO DE ALUMINIO DE 3/4'` CONCRETO DE RESISTENCIA F´C=250KG/CM2 ARMADO LONGITUDINAL CON VAR. #3 @25cm Y ARMADO TRANSVERSAL CON VAR.DEL #3 @25cm , ACUALQUIER ALTURA Y GRADO DE DIFICULTAD, INCLUYE; MATERIALES , MANODEOBRA,HERRAMIENTA,EQUIPO, NIVELACIÓN, ANDAMIOS, ACARREOS,CIMBRA APARENTE, CHAFLAN EN GOTERO, CIMBRADO, COLADO, CURADO, DESCIMBRADO, CORTES, DESPERDICIOS, LIMPIEZA DEL ÁREA DE TRABAJO Y TODO LO NECESARIO PARA SU CORRECTA EJECUCIÓN, P.U.O.T. | ML | 34.6
SUBTOTAL DEESTRUCTURA
D | ALBAÑILERIA
15070 | CADENA O CAST. 14 X 15 CM,AC. COMUN, CONCRETO H. EN O. F'C=250 KG/CM² , ARMADOS CON 4 VARILLAS DEL #3 FY= 4200 KG/CM2, , ESTRIBOS #2 @ 20 CM., A CUALQUIER ALTURA Y GRADO DE DIFICULTAD INCLUYE: MATERIALES, MANO DE OBRA, HERAMIENTA Y EQUIPO, ANDAMIOS, CIMBRA, TORZALES, DESMOLDANTE, HABILITADO Y ARMADO DE ACERO, CRUCES DE VARILLAS, CORTES, DESPERDICIOS, COLADO, DESCIMBRADO, CURADO, CARGAS, ACARREO Y ELEVACION DE MATERIALES, DESCARGAS, ACOPIO DE MATERIAL SOBRANTE, LIMPIEZA DE AREA DE TRABAJO, Y TODO LO NECESARIO PARA SU CORRECTA EJECUCION, P.U.O.T. | ML | 137.2
15073 | CADENA O CAST. 14 X 20 CM,ACABADO COMUN, CONCRETO H. EN O. F'C= 250 KG/CM2 , ARMADA CON 4 VARILLAS DEL No. 3 (3/8") Y ESTRIBOS DEL No. 2 (1/4") @ 20CM A CUALQUIER ALTURA Y GRADO DE DIFICULTAD, INCLUYE; MATERIALES,MANO DE OBRA,HERAMIENTA Y EQUIPO,ANDAMIOS, CIMBRA,TORZALES, DESMOLDANTE, HABILITADO Y ARMADO DE ACERO,CRUCES DE VARILLAS, CORTES, DESPERDICIOS, COLADO,DESCIMBRADO,CURADO,CARGAS, ACARREO Y ELEVACION DE MATERIALES, DESCARGAS, ACOPIO DE MATERIAL SOBRANTE, LIMPIEZA DE AREA DE TRABAJO, Y TODO LO NECESARIO PARA SU CORRECTA EJECUCION, P.U.O.T. | ML | 107.5
15075 | CADENA O CAST. 14 X 22 CM, ACABADO COMUN, CONCRETO H. EN O. , F'C= 250 KG/CM2, ARMADA CON 4 VARILLAS DEL No. 3 (3/8") Y ESTRIBOS DEL No. 2 (1/4") @ 15CM A CUALQUIER ALTURA Y GRADO DE DIFICULTAD, INCLUYE; MATERIALES, MANO DE OBRA, HERAMIENTA Y EQUIPO, ANDAMIOS, CIMBRA, TORZALES, DESMOLDANTE, HABILITADO Y ARMADO DE ACERO, CRUCES DE VARILLAS, CORTES, DESPERDICIOS, COLADO, DESCIMBRADO, CURADO, CARGAS, ACARREO Y ELEVACION DE MATERIALES, DESCARGAS, ACOPIO DE MATERIAL SOBRANTE, LIMPIEZA DE AREA DE TRABAJO Y TODO LO NECESARIO PARA SU CORRECTA EJECUCION, P.U.O.T. | ML | 73.6
15077 | CADENA O CAST. 14 X 35 CM. ACABADO COMUN, CONCRETO H. EN O. F'C= 250 KG/CM2 ARMADA CON 4 VARILLAS DEL No. 3 (3/8") Y ESTRIBOS DEL No. 2 (1/4") @ 20CM A CUALQUIER ALTURA Y GRADO DE DIFICULTAD, INCLUYE; MATERIALES,MANO DE OBRA,HERAMIENTA Y EQUIPO,ANDAMIOS, CIMBRA,TORZALES, DESMOLDANTE, HABILITADO Y ARMADO DE ACERO,CRUCES DE VARILLAS, CORTES, DESPERDICIOS, COLADO,DESCIMBRADO,CURADO,CARGAS, ACARREO Y ELEVACION DE MATERIALES, DESCARGAS, ACOPIO DE MATERIAL SOBRANTE, LIMPIEZA DE AREA DE TRABAJO, Y TODO LO NECESARIO PARA SU CORRECTA EJECUCION, P.U.O.T. | ML | 6.4
15740-1 | ZOCLO 15X15 CM.EN DESPLANTE DE MUROS ACABADO APARENTE,SIN ARMAR, DE CONCRETOF'C=250 KG/CM2 ; INCLUYE: TRAZO, CIMBRA APARENTE, DESMOLDANTE, DESCIMBRADO, COLADO, CURADO, LIMPIEZA DEL ÁREA DE TRABAJO Y TODO LO NECESARIO PARA SU CORRECTA EJECUCIÓN, P.U.O.T. | ML | 116.6
16342 | MURO DE TABIQUE ROJO RECOCIDO, DE 11 A 14 CM.DE ESPESOR ASENTADO CON MORTERO TIPO 1, EN PROPORCIÓN CEMENTO-CAL-ARENA 1:1/4:3, ACABADO COMUN, A CUALQUIER ALTURA Y GRADO DE DIFICULTAD, INCLUYE; MATERIALES, MANO DE OBRA, HERRAMIENTA,EQUIPO Y ANDAMIOS, TRAZO, NIVELACIÓN, CARGAS,DESCARGAS, ACARREOS,ELEVACIONES, PLOMEO, CORTES, DESPERDICIOS, SATURACIÓN DE TABIQUE CON AGUA, PERFILADO, RETIRO DE CASCAJO Y MATERIAL SOBRANTE FUERA DE LA OBRA, LIMPIEZA DE ÁREA DE TRABAJO, P.U.O.T. | M2 | 155.8
16541 | SEPARACION MURO-COLUMNA, TRABE O LOSA, CON PLACA DE POLIESTIRENO DE 3/4" X 14 CM. ANCHO, FIJADA A ELEMENTO ESTRUCTURAL, DE ACUERDO A PROYECTO, INCLUYE; MANO DE OBRA, MATERIALES, HERRAMIENTA, CORTES, DESPERDICIOS, POLIESTIRENO, FIJACIÓN, SELLADOR ESTRUCTURAL, LIMPIEZA DEL ÁREA DE TRABAJO, P.U.O.T. | ML | 62.3
16349 | MURO-MAMPARA DE CONCRETO ARMADO F´C=200KG/CM2 EN SANITARIOS ACABADO COMÚN, CON ACERO DEL No. 3 (3/8") EN RETICULA @ 25 CM, 8 CM. ESPESOR, DEJANDO LA SUPERFICIE LISTA PARA RECIBIR RECUBRIMIENTO, INCLUYE; MANO DE OBRA, HERRAMIENTA, MATERIALES, ACERO, ALAMBRE RECOCIDO, CLAVOS, MADERA PARA CIMBRA, HABILITADO DE ACERO Y CIMBRA, TRAZO, NIVELACIÓN, CORTES, DESPERDICIOS, RANURAS PARA EMPROTRAR, DESMOLDANTE, CIMBRADO, COLADO, CURADO, DESCIMBRADO, ANDAMIOS, ACARREOS Y RETIRO DE ESCOMBRO COMO DE MATERIAL SOBRANTE FUERA DE LA OBRA, P.U.O.T. | M2 | 26.4
17000 | APLANADO ACABADO FINO EN MUROS CON MORTERO TIPO 1 EN PROPORCIÓN, CEMENTO-CAL-ARENA 1:1/4:3, A PLOMO Y REGLA, A CUALQUIER ALTURA Y GRADO DE DIFICULTAD, INCLUYE; MANO DE OBRA, HERRAMIENTA, ELEVACIÓN DE MATERIALES, NIVELACIÓN, CARGAS, ACARREOS, ANDAMIOS, HUMEDECIDO DE SUPERFICIE, MORTERO, REMATES, EMBOQUILLADOS, REGLEADO, ACABADO FINO CON LLANA DE MADERA O ESPONJA, CURADO, REMOCIÓN Y RETIRO DE ESCOMBRO FUERA DE LA OBRA, LIMPIEZA DE ÁREA DE TRABAJO, P.U.O.T. | M2 | 300.1
17510 | REPELLADO EN MUROS CON MORTERO CEMENTO-CAL-ARENA 1:1/4:3 A PLOMO Y REGLA, DE 1.0 CM DE ESPESOR PROMEDIO, INCLUYE; MATERIAL MANO DE OBRA, HERRAMIENTA, EQUIPO, TRAZO, NIVELACIÓN, REGLEADO, EMBOQUILLADOS, CARGAS, ACARREOS, ELEVACIÓN DE MATERIALES, ANDAMIOS, LIMPIEZA DE ÁREA DE TRABAJO, RETIRO DE ESCOMBRO FUERA DE LA OBRA A TIRO AUTORIZADO POR LAS AUTORIDADES CORRESPONDIENTES Y TODO LO NECESARIO PARA SU CORRECTA EJECUCION. P.U.O.T. | M2 | 72.6
18148 | FIRME DE 12 CM CONCRETO H. EN O. F'C=250 KG/CM2, H. EN O. ACABADO CON LLANA METALICA, INCLUYE: MATERIALES, MANO DE OBRA, HERRAMIENTA, Y EQUIPO, TRAZO,NIVELACIÓN, MAESTRAS, DESPERDICIOS, COLADO, CURADO, COMPACTACIÓN, CIMBRA DE FRONTERAS,ACOPIO Y RETIRO DEL MATERIAL SOBRANTE FUERA DE LA OBRA, LIMPIEZA DE ÁREA DE TRABAJO, Y TODO LO NECESARIO PARA SU CORRECTA EJECUCION, P.U.O.T. | M2 | 57.3
19125 | ESCALON PRECOLADO DE CONCRETO CON ACABADO MARTELINADO COLOCADO SOBRE FORJADO DE TABIQUE COMUN CON MEDIDAS NOMINALES DE .30 HUELLA Y 0.17 CMS DE PERALTE CON NARIZ DE CONCRETO DE 10X5 CMS,ARMADOS CON UNA PARRILLA DE ALAMBRON DEL N 2 (1/4") A/C 20 CM. AMBOS SENTIDOS, Y ANCLAS CON VARILLA DEL N 3 (3/8"), A/C 20 CM, ACABADO MARTELINADO, INCLUYE; MANO DE OBRA, HERRAMIENTA, EQUIPO, TRAZO, NIVELACIÓN, CIMBRA APARENTE, CIMBRADO, COLADO, DESCIMBRADO, CURADO, ACARREOS, ELEVACIÓN DE MATERIALES, LIMPIEZA DE AREA DE TRABAJO Y TODO LO NECESARIOPARA SU CORRECTA EJECUCIÓN, P.U.O.T. | ML | 29.5
20055 | CHAFLAN DE 10 X 10 A BASE DE CONCRETO HECHO EN OBRA F'C=100 KG/CM2 EN AZOTEA, INCLUYE; MANO DE OBRA, HERRAMIENTA, ELEVACIÓN DE MATERIALES, CARGAS, ACARREOS, DESPERDICIOS, LIMPIEZA DE AREA DE TRABAJO, P.U.O.T. | ML | 23.3
20031 | BROCAL A BASE DE CADENA APARENTE DE 12 X 30 CM, CON UN VANO INTERIOR DE 1.09 X 0.85 M, CON CONCRETO HECHO EN OBRA F'C= 250 KG/CM2, ARMADOCON 4 VRS No. 3 Y EST. No.3 @ 25 CM A CUALQUIER ALTURA Y GRADO DE DIFICULTAD, INCLUYE: MATERIALES, MANO DE OBRA, HERRAMIENTA Y EQUIPO, ANDAMIOS, CIMBRA, DESMOLDANTE, HABILITADO Y ARMADO DE ACERO, CORTES, DESPERDICIOS,COLADO,DESCIMBRADO, CURADO, DESCARGAS, ACARREO Y ELEVACIONES DE MATERIALES, LIMPIEZA DEL AREA DE TRABAJO, ACOPIO Y RETIRO DE MATERIAL SOBRANTE FUERA DE LA OBRA.Y TODO LO NECESARIO PARA SU CORRECTA EJECUCION, P.U.O.T. | PZA | 1
25090 | DREN PERIMETRAL DE CONCRETO ACABADO FINO, DE 40 X 40 CM CON MURETE Y FONDO DE 10 CM. ADOSADO A MURO DE CONCRETO, F¨C= 200 KG/CM2, ARMADA CON VARILLAS DEL # 3 (3/8") FY= 4200 , KG/CM2 @ 20 CM, A CUALQUIER ALTURA Y GRADO DE DIFICULTAD, INCLUYE: MATERIALES, MANO DE OBRA, HERRAMIENTA Y EQUIPO, PREPARACION DE LA SUPERFICIE, CONFORMACION DEL TERRENO, HABILITADOS, CIMBRADO, ARMADO, COLADO, CURADO, DESPERDICIOS, ACOPIO Y RETIRO FUERA DE LA OBRA DEL MATERIAL SOBRANTE, LIMPIEZA DE LA ZONA DE TRABAJO Y TODO LO NECESARIO PARA SU CORRECTA EJECUCION, P.U.O.T. | ML | 45
20463 | GARGOLAS DE CONCRETO ARMADO (JUEGO DE 2 PIEZAS) ARMADO CON 4 VARILLAS #3 Y ESTRIBOS #3@25CMS CONCRETO F'c=250KGS/CM2, CIMBRA CON ACABADO APARENTE, A CUALQUIER ALTURA Y GRADO DE DIFICULTAD INCLUYE: MATERIALES, MANO DE OBRA, HERRAMIENTA, EQUIPO, NIVELACIÓN, ANDAMIOS, ACARREOS, CIMBRA APARENTE, DESCIMBRADO, COLADO, CURADO, CORTES, DESPERDICIOS, LIMPIEZA DEL ÁREA DE TRABAJO Y TODO LO NECESARIO PARA SU CORRECTA EJECUCIÓN. P.U.O.T | ML | 5
25311 | LOSA PARA RECIBIR VERTEDERO O LAVABO OVALIN ,DE CONCRETO HECHO EN OBRA F'C=200 KG/CM2, DE 10 CM. ESPESOR ACABADO PULIDO ARMADA CON VAR. No. 3 (3/8") @20CM AMBOS SENTIDOS, INCLUYE; MATERIALES, MANO DE OBRA, HERRAMIENTA Y EQUIPO, ARMADO, HABILITADO DE ACERO Y CIMBRA, CIMBRADO, COLADO, CURADO, ACARREOS, CARGAS, LIMPIEZA DE AREA DE TRABAJO, P.U.O.T.. | M2 | 107.7
93460 | PLATAFORMA PARA TINACOS EN ESTRUCTURA U-1C, CON DIMENSIONES DE 1.68X3.66MTS A EJES CONSTRUIDO A BASE DE TABIQUE ROJO RECOCIDO O MATERIAL DE LA REGIÓN, APLANADO FINO CON MORTERO CEMENTO ARENA Y ACABADO CON PINTURA VINILICA, INCLUYE; MANO DE OBRA, HERRAMIENTA, EQUIPO, FIRME DE CONCRETO, MALLA ELECTROSOLDADA 66-1010, RELLENO DE TEZONTLE, CADENAS Y CASTILLOS, ESCALERA MARINA, ACARREO DE MATERIALES A CUALQUIER NIVEL, DREN DE FIERRO GALVANIZADO, LIMPIEZA DEL ÁREA DE TRABAJO Y TODO LO NECESARIO PARA SU CORRECTA EJECUCIÓN, P.U.O.T. | PZA | 1
18143-1 | FIRME DE 8 CM. CONCRETO H. EN O. F'C=200 KG/CM2, ACABADO CON LLANA METALICA, INCLUYE: MATERIALES, MANO DE OBRA, HERRAMIENTA, Y EQUIPO, TRAZO,NIVELACIÓN, MAESTRAS, DESPERDICIOS, COLADO, CURADO, COMPACTACIÓN, CIMBRA DE FRONTERAS,ACOPIO Y RETIRO DEL MATERIAL SOBRANTE FUERA DE LA OBRA, LIMPIEZA DE ÁREA DE TRABAJO, Y TODO LO NECESARIO PARA SU CORRECTA EJECUCION, P.U.O.T. | M2 | 227.2
18340 | MALLA ELECTROSOLDADA 6X6/10-10, INCLUYE: SUMINISTRO Y COLOCACION, CORTES, SUJECION, TRASLAPES, MANO DE OBRA, EQUIPO, HERRAMIENTA, LIMPIEZA DEL AREA DE TRABAJO Y TODO LO NECESARIO PARA SU CORRECTA EJECUCION (P.U.O.T.). | M2 | 284.5
18031 | BARRA DE 16 MM. DE DIÁMETRO, REDONDO LISO ACERO ESTRUCTURAL A-36 F'y=2530 KG/CM2, DE 50 CM. DE LONGITUD A CADA 75 CMS EN FIRME DE CONCRETO PARA JUNTAS DE COLADO, CON GRASA EN UN EXTREMO,INCLUYE:SUMINISTRO Y COLOCACIÓN , HABILITADO, ARMADO, CORTES, DESPERDICIOS, ALAMBRE RECOCIDO CAL. 18, MANIOBRAS, ACARREOS HORIZONTALES Y VERTICALES DENTRO DE LA OBRA, LIMPIEZA DEL AREA DE TRABAJO, DESALOJO DE MATERIAL SOBRANTE FUERA DE LA OBRA CON TIRO LIBRE, EQUIPO, MAQUINARIA, HERRAMIENTA Y MANO DE OBRA, P.U.O.T. | PZA | 130
85173 | GUARNICIÓN DE 15 X 20 X 35 CM, DE CONCRETO FC=150 KG/CM2 ACABADO APARENTE CON TRIPLAY DE PINO DE 16 MM. SIN ARMAR, INCLUYE: SUMINISTRO Y FABRICACION, MATERIALES, MANO DE OBRA, HERRAMIENTA Y EQUIPO, CIMBRADO, DESMOLDANTE, HABILITADO Y ARMADO, DESCIMBRADO, CURADO, CARGAS, DESCARGAS, ACARREOS, ELEVACIONES, DESPERDICIOS, ACOPIO Y RETIRO DE MATERIAL SOBRANTE FUERA DE LA OBRA, LIMPIEZA DE LA ZONA DE TRABAJO Y TODO LO NECESARIO PARA SU CORRECTA EJECUCION, P.U.O.T. | ML | 34.6
16547 | CONECTOR SUPERIOR PARA MURO EN TRABE O LOSA, CON TUBO DE P.V.C 13 MM PARA RECIBIR VARILLA DEL No. 4 AHOGADA Y ANCLADA EN CASTILLO. INCLUYE; MANO DE OBRA, HERRAMIENTA, EQUIPO, CORTES, DESPEDICIOS, FIJACIÓN, ANDAMIOS, P.U.O.T. | PZA | 28
32140 | FALSO PLAFON DE MEZCLA SOBRE METAL DESPLEGADO, CON MORTERO CEMENTO-CAL-ARENA 1:1/4:3, A NIVEL Y REGLA, ACABADO FINO CON LLANA DE MADERA, A CUALQUIER ALTURA Y GRADO DE DIFICULTAD, INCLUYE; MANO DE OBRA, HERRAMIENTA, ELEVACIÓN DE MATERIALES, NIVELACIÓN, SOPORTERÍA, METAL DESPLEGADO, CARGAS, ACARREOS, ANDAMIOS, MORTERO, REMATES, EMBOQUILLADO, REGLEADO, CURADO, REMOCIÓN Y RETIRO DE ESCOMBRO FUERA DE LA OBRA, LIMPIEZA DE ÁREA DE TRABAJO, P.U.O.T. | M2 | 526.7
18540 | SELLO PARA BASES DE FIRMES A BASE DE RIEGO DE IMPREGNACIÓN, CON EMULSIÓN CATIONICA DE ROMPIMIENTO MEDIO RM-2K CON DOSIFICACIÓN DE 1.0LT/M2, INCLUYE; MANO DE OBRA, HERRAMIENTA, EQUIPO, ACARREOS, LIMPIEZA DEL ÁREA DE TRABAJO, P.U.O.T. | M2 | 284.5
29002 | ACABADO FINO ESCOBILLADO O RAYADO EN PISO, A BASE DE FIRME DE 3.0CM.DE ESPESOR SIN ARMAR , CON CONCRETO HECHO EN OBRA F'C=150KG/CM2 INCLUYE; MANO DE OBRA, HERRAMIENTA, NIVELACIÓN, MAESTRAS, ACARREOS, LIMPIEZA DEL ÁREA DE TRABAJO Y TODO LO NECESARIO PARA SU CORRECTA EJECUCIÓN, P.U.O.T. | M2 | 57.3
29000 | ACABADO FINO O RUSTICO EN PISO, ESCOBILLADO,RAYADO RECTO O INCLINADO, CON RODILLO, LLANA METALICA O DE MADERA, SE REALIZARÁ INTEGRAL A LOSA O FIRME DE CONCRETO, A CUALQUIER NIVEL Y GRADO DE DIFICULTAD: INCLUYE: MANO DE OBRA, HERRAMIENTA,EQUIPO, CEMENTO GRIS, AGUA, PREPARACIÓN DE LA SUPERFICIE, NIVELACIÓN, ACARREOS, CARGAS, LIMPIEZA DEL ÁREA DE TRABAJO Y TODO LO NECESARIO PARA SU CORRECTA EJECUCIÓN, P.U.O.T. | M2 | 227.2
SUBTOTAL DE ALBAÑILERIA
E | INSTALACIONES
E1 | ELECTRICAS
55542 | SALIDA PARA ALUMBRADO CON TUBERIA CONDUIT METALICA GALVANIZADA PARED DELGADA Y CABLE THWLS 75°C VARIOS CALIBRES, CABLE DESNUDO PARA TIERRA FISICA , RESPETANDO CÓDIGO DE COLORES EN EL AISLAMIENTO; INCLUYE: CAJAS DE LAMINA GALVANIZADA PADED GRUESA, CONECTORES CON CONTRA Y MONITOR, CURVAS, COPLES, APAGADORES SENCILLOS DE 10A 125V CON PLACA METALICA, ALAMBRE GUÍA, CORTES, DESPERDICIOS, RANURADO, RESANES, CONEXIÓN Y PRUEBA, ANDAMIOS Y TODO LO NECESARIO DESDE SALIDA A TABLERO EN CONSIDERACIÓN SEGUN PLANO Y ESPECIFICACIONES. P.U.O.T. | SAL | 78
55545 | SALIDA PARA CONTACTO MONOFASICO DUPLEX EN PISO O MURO CON TUBERIA CONDUIT METALICA GALVANIZADA PARED DELGADA DE DIAMETROS Y DESARROLLO INDICADO EN PLANO, CABLE THWLS 75°C VARIOS CALIBRES, RESPETANDO CÓDIGO DE COLORES DEL AISLAMIENTO, CAJAS DE LÁMINA GALVANIZADA PARED DELGADA; INCLUYE: CURVAS, COPLES, CONECTORES, TAPAS, CONTACTOS MONOFASICOS DUPLEX NEMA 5-15R, 15A-125V DEL TIPO PUESTA A TIERRA, CAJAS METÁLICAS AJUSTABLES B2414, PLACAS S3825 DE HUBBELL O EQUIVALENTE, MATERIALES, CORTES, DESPERDICIOS, RANURADO, RESANES, MANO DE OBRA, HERRAMIENTA, EQUIPO, Y TODO LO NECESARIO PARA SU EJECUCION DESDE TABLERO A SALIDA SEGUN PLANO Y ESPECIFICACIONES. P.U.O.T. | SAL | 27
56310 | LUMINARIO FLUORESCENTE, 2 X 32 W,TL80- 1.22 X 0.30 M,DE SOBREPONER,ARRANQUE RÀPIDO, BULBO T-8, BASE G13, F32T8/ADV 841, 4100 K, 3100 LUMENES, EN GABINETE DE LAMINA CALIBRE 22 USG ACABADO POLIESTER CON DIFUSOR PRISMATICO DE 3MM MINIMO DE ESPESOR GRADO K23, OPERANDO CON BALASTRO ELECTRÒNICO DE 2 X 32W /127 VOLTS CAT. LUMINARIO SERIE 200/300/SL/EU MCA. ELMSA O SIMILAR EN CALIDAD, INCLUYE; SUMINISTRO, COLOCACION Y CONEXION, MATERIALES,MANO DE OBRA, HERRAMIENTA,EQUIPO, ANDAMIOS, CARGAS,DESCARGAS,ACARREOS,ELEVACIONES,DESPERDICIOS, PRUEBAS, LIMPIEZA DE LA ZONA DE TRABAJO Y TODO LO NECESARIO PARA SU CORRECTA EJECUCION P.U.O.T. | PZA | 78
60235 | INTERRUPTOR TERMOMAG. -1 POLO, 15 A 60 AMP. TIPO QO, ATORNILLABLE O ENCHUFABLE, INCLUYE:SUMINISTRO Y COLOCACIÓN, MATERIALES, MANO DE OBRA, HERRAMIENTA Y EQUIPO,CARGAS,DESCARGAS,ACARREOS Y ELEVACIONES,CONEXIÓN, PRUEBAS, LIMPIEZA DE LA ZONA DE TRABAJO Y TODO LO NECESARIO PARA SU CORRECTA EJECUCION P.U.O.T. | PZA | 12
61510 | REGULADOR DE VOLTAJE 1.0 KVA- LAN-11 VOGAR O SIMILAR EN CALIDAD 1FASE, TIPO ACONDICIONADOR DE LÍNEA GRADO COMPUTADORA , VOLTAJE DE ENTRADA: 120/208 MAS-MENOS 15%, SALIDA 120/208 MAS- MENOS 3% VCA 60HZ, FP=0.98 MÍNIMO, CON FILTRO DE SUPRESIÓN DE PICOS CON SOBREVOLTAJE, FILTRO DE RUIDO ELÉCTRICO Y ARMÓNICAS, , INCLUYE; SUMINISTRO, COLOCACION E INTERCONEXIÓN DE REGULADOR A CAJA REGISTRO Y DE REGULADOR A TABLERO, TUBO FLEXIBLE, CONECTORES, REGISTROS, CABLES VARIOS CALIBRES, INCLUYE: SUMINISTRO, INSTALACIÓN Y CONEXION,MATERIALES, MANO DE OBRA, HERRAMIENTA, EQUIPO, PRUEBAS,CARGAS, DESCARGAS,ACARREOS,ELEVACIONES,LIMPIEZA DE LA ZONA DE TRABAJO Y TODO LO NECESARIO PARA SU CORRECTO FUNCIONAMIENTO SEGUN PLANO Y ESPECIFICACIONES P. U. O.T. | PZA | 4
56000 | ARBOTANTE INCANDECENTE DE 60 WATTS EN DUCTO SANITARIO, CUERPO DE FUNDICIÓN DE ALUMINIO A PRUEBA DE VAPOR, GUARDA METALICA Y CUBIERTA DE CRISTAL CAT. 500-VGR MCA, ELMSA O SIMILAR EN CALIDAD,DE ACUERDO A PLANO CORRESPONDIENTE, INCLUYE; SUMINISTRO, COLOCACION Y CONEXION, MATERIALES,MANO DE OBRA, HERRAMIENTA,EQUIPO, ANDAMIOS, CARGAS,DESCARGAS,ACARREOS,ELEVACIONES,DESPERDICIOS, PRUEBAS, LIMPIEZA DE LA ZONA DE TRABAJO Y TODO LO NECESARIO PARA SU CORRECTA EJECUCION P.U.O.T. | PZA | 1
59576 | TABLERO DE CONTROL TERMOMAG. 24 CIRCUITOS Y 10,000 ACI--TIPO NQOD244AB12, --2R, 3F-4H DE 240 VCA, GABINETE DE EMPOTRAR, CON INTERRUPTOR PRINCIPAL DE 3X100 A.; INCLUYE; SUMINISTRO Y COLOCACIÓN, MATERIALES, MANO DE OBRA, EQUIPO, HERRAMIENTA,CARGAS,DESCARGAS,ACARREOS,ELEVACIONES, INSTALACIÓN, CONEXIÓN,PEINADO E IDENTIFICACIÓN DE CIRCUITOS, PRUEBAS, LIMPIEZA DE LA ZONA DE TRABAJO Y TODO LO NECESARIO PARA SU CORRECTA EJECUCIÓN, P.U.O.T. | PZA | 1
SUBTOTAL DE INST. ELECTRICAS
E2 | HIDRAULICA Y SANITARIA
64542 | SALIDA SANITARIA A BASE DE TUBERIA DE PVC.DE 4¨, CON CODOS DE 90 X 4¨, YEE SENCILLA DE 4¨, TEE DE 4¨, TAPON REGISTRO DE 4¨ Y TUBO VENTILA DE 51 MM DE PVC , INCLUE: MATERIALES, MANO DE OBRA, HERRAMIENTA, Y EQUIPO, ACARREOS, ELEVACIONES,HABILITADO, DESPERDICIO,COLOCACION, CONEXION, PRUEBAS,LIMPIEZA DE LA ZONA DE TRABAJO, RETIRO DE MATERIAL SOBRANTE FUERA DE LA OBRA, Y TODO LO NECESARIO PARA SU CORRECTA EJECUCION, P.U.O.T. | SAL | 3
64546 | SALIDA HIDROSANITARIA CON TUBO HIDRÁULICO DE PVC RD-26 Y SANITARIO DE PVC ANGER PARA MUEBLES SANITARIOS; INCLUYE: MATERIALES, CONEXIONES DE COBRE: CODOS, TAPONES CAPA, TEES, COPLES, REDUCCIONES; VÁLVULAS DE BRONCE, COLADERAS, CEMENTANTES, LIJA, TUBO VENTILADOR DE PVC; VENTILACIÓN CON TUBO DE FIERRO GALVANIZADO, COPLE ESPIGA DE FO/PVC, COPLE, NIPLE Y CODOS GALVANIZADOS; CONEXIÓNES DE PVC: CODOS, COPLES, TEES, YES, REDUCCIONES; LIMPIADOR PARA PVC, ANILLOS DE HULE, ACARREOS, CARGAS, DESCARGAS, ANDAMIOS, RANURADO, RESANE, ELEVACIÓN DE MATERIALES, CORTES, DESPERDICIOS, HERRAMIENTA, MANO DE OBRA, EQUIPO, PRUEBAS, LIMPIEZA DEL AREA DE TRABAJO Y TODO LO NECESARIO PARA SU CORRECTA EJECUCION, DE ACUERDO A PROYECTO, P.U.O.T. | SAL | 26
64548 | INTERCONEXION Y DESCARGA DE 2 TINACOS CON TUBERIA DE COBRE TIPO "M" DE ACUERDO A PROYECTO, INCLUYE: SUMINISTRO DE MATERIALES, CONEXIONES, VALVULAS, TUERCAS, SILLETAS DE TABIQUE, CORTES, DESPERDICIOS, SOLDADURAS, ELEVACIÓN DE MATERIALES, MANO DE OBRA, PRUEBAS, LIMPIEZA DEL AREA DE TRABAJO Y TODO LO NECESARIO PARA SU CORRECTA EJECUCIÓN. P.U.O.T. | PZA | 1
SUBTOTAL DE HIDRAULICA Y SANITARIA
E3 | MOBILIARIO Y ACCESORIOS
65062 | COLADERA HELVEX CROMADA PARA PISO,INCLUYE; SUMINISTRO Y COLOCACION, MATERIALES,MANO DE OBRA, HERRAMIENTA, NIVELACIÓN, FIJACIÓN,CONEXION Y PRUEBAS, LIMPIEZA DE LA ZONA DE TRABAJO Y TODO LO NECESARIO PARA SU CORRECTA EJECUCIÓN, P.U.O.T. | PZA | 2
34476 | PUERTA METÁLICA PARA MAMPARA EN SANITARIOS, 0.60 X 1.52 MTS. FORMADA POR LAMINA TABLERO PARA ENSAMBLAR TIPO COMERCIAL No. 170 DE LAMINA CAL. 18 DE 170 MM. PROLAMSA O SIMILAR Y MARCO A BASE DE PERFILES DE SECCIÓN CUADRADA TIPO COMERCIAL No. 138 Y 139 DE LAMINA CAL.18 DE 1 1/2" X 1 1/2" (38 X 38 MM.) TABLERO SOLDADO A MARCO, ACABADO CON PINTURA EPOXICA Y TERMINADO CON ESMALTE ALQUIDALICO COLOR BLANCO, DE ACUERDO A PLANO, INCLUYE: SUMINISTRO Y COLOCACION, MATERIAL, MANO DE OBRA,EQUIPO Y HERRAMIENTA, BATIENTE, JALADERA DE ANGULO, PASADOR COMERCIAL, BIBEL SUPERIOR, BIBEL INFERIOR, SOLDADURA,Y TODO LO NECESARIO PARA SU CORRECTO FUNCIONAMIENTO ASI COMO LIMPIEZA DEL AREA DE TRABAJO, P.U.O.T. | PZA | 12
38031 | BARRAS DE APOYO( TRES BARRAS DE 70,90 Y 90 CM) EN W.C. PARA PERSONAS CON CAPACIDADES DIFERENTES,DE ACUERDO A PROYECTO, DE LINEA COMERCIAL, DE 1 1/4" (32 MM.) DE DIAMETRO, DE ACERO INOXIDABLE TIPO 304 CALIBRE No. 18, FIJADAS A MAMPARAS Y/O MUROS Y CUBIERTAS CON CHAPETÓN, SEGÚN PLANO B-08; INCLUYE: SUMINISTRO DE MATERIAL, COLOCACIÓN, HERRAMIENTA, MOVIMIENTOS DE CARGA Y DESCARGA, LIMPIEZA DEL AREA DE TRABAJO Y TODO LO NECESARIO PARA SU CORRECTA EJECUCION. P.U.O.T. | JGO | 1
38110 | ESPEJO DE CRISTAL FLOTADO 6 MM. Y MARCO CON MOLDURA DE ALUMINIO DURANODIC, INCLUYE; SUMINISTRO Y COLOCACION , MATERIALES, MANO DE OBRA, HERRAMIENTA Y EQUIPO, VINILO, PIJAS, FIJACIÓN, BASTIDOR DE TRIPLAY DE PINO 9 MM, CORTES, DESPERDICIOS, LIMPIEZA, P.U.O.T. | M2 | 1
38170 | GANCHO CROMADO DE SOBREPONER, DOBLE CLÁSICA MCA. HELVEX MODELO 106 O SUPERIOR EN CALIDAD, INCLUYE; SUMINISTRO Y COLOCACION,MANO DE OBRA, HERRAMIENTA, PIJAS, FIJACIÓN, LIMPIEZA, P.U.O.T. | PZA | 12
38260 | JABONERA A GRANEL IN-SIGHT COLOR NEGRO MCA. KIMBERLY-CLARCK O EQUIVALENTE, INCLUYE:SUMINISTRO Y COLOCACIÓN, HERRAMIENTA, EQUIPO, MANO DE OBRA, COLOCACIÓN, CON PEGAMENTO EN LA LUNA, LIMPIEZA DEL AREA DE TRABAJO. P.U.O.T. | PZA | 6
38462 | PORTAROLLO HIGIENICO COLOR HUMO, JUMBO IN-SIGHT DE LA MARCA KIMBERLY-CLARCK O EQUIVALENTE EN CALIDAD, INCLUYE; SUMINISTRO Y COLOCACION, MANO DE OBRA, HERRAMIENTA, BARRENOS, TAQUETES, PIJAS, FIJACIÓN, ACARREOS, LIMPIEZA, P.U.O.T. | PZA | 13
38460 | PORTATOALLA LEV-R-MATIC-2 COLOR HUMO DE LA MCA. KIMBERLY-CLARCK O EQUIVALENTE. SE DEBERÁ CONSIDERAR PARA ESTE TRABAJO: SUMINISTRO DE LOS MATERIALES (ACCESORIOS), COLOCACIÓN, MANO DE OBRA, HERRAMIENTA, Y EQUIPO,FIJACIÓN, LIMPIEZA DEL ÁREA DE TRABAJO, P.U.O.T. | PZA | 2
38171 | GANCHO PARA MULETAS PARA PERSONAS CON CAPACIDADES DIFERENTES,DE ACUERDO A PROYECTO, DE LINEA COMERCIAL, DE ACERO INOXIDABLE FIJADO A MAMPARAS Y/O MUROS DE ACUERDO A PLANO, INCLUYE: SUMINISTRO DE MATERIAL, COLOCACIÓN, HERRAMIENTA, MOVIMIENTOS DE CARGA Y DESCARGA, LIMPIEZA DEL AREA DE TRABAJO Y TODO LO NECESARIO PARA SU CORRECTA EJECUCION. P.U.O.T. | PZA | 1
34110 | ESCALERA MARINA A BASE DE PERFIL CUADRADO MACIZO DE 3/4"X3/4", SOLDADO A PLACAS DE ANCLAJE DE 10X15 CM. Y ESPESOR DE 3/16" CON TORNILLOS O VARILLA ROSCADA DE 3/8" X 8", TERMINADA CON PINTURA ANTICORROSIVA Y ESMALTE S.M.A. DE ACUERDO A PLANO; INCLUYE: SUMINISTRO Y COLOCACIÓN, MANO DE OBRA, HERRAMIENTA, SOLDADURA, MONTAJE, CONFORME A LO INDICADO EN EL PLANO, TODO LO NECESARIO PARA SU CORRECTA EJECUCION, A CUALQUIER ALTURA Y GRADO DE DIFICULTAD, LIMPIEZA DEL AREA DE TRABAJO, RETIRO DEL MATERIAL SOBRANTE Y DESPERDICIOS, P.U.O.T. | ML | 2
67313 | LAVABO OVALIN GRANDE, SOBRE CUBIERTA, DE CERÁMICA VITRIFICADA PORCELANIZADA DE ALTO BRILLO RESISTENTE A MANCHAS Y BACTERIAS, SIN GRIETAS EN EL ESMALTE, REBOSADERO FRONTAL; MCA. AMERICAN STANDARD MOD. OVALYN INSTITUCIONAL O EQUIVALENTE,CON CONTRA DE REJILLA, CESPOL DE LATÓN ACABADO CROMADO (REGISTRO DE LIMPIEZA, SELLO HIDRAULICO, TAPÓN ROSCABLE DE SEGURIDAD), INCLUYE; INCLUYE: SUMINISTRO Y COLOCACION,MATERIALES, MANO DE OBRA,HERRAMIENTA Y EQUIPO,CARGAS,DESCARGAS,ACARREOS,ELEVACIONES,INSTALACION,CONEXIÓN,PRUEBAS, LIMPIEZA DE LA ZONA DE TRABAJO Y TODO LO NECESARIO PARA SU CORRECTA EJECUCION, P.U.O.T. | PZA | 10
67347 | COLOCACIÓN DE LAVABO RECTANGULAR DE EMPOTRAR A MURO CON DISEÑO PARA PERSONAS CON DISCAPACIDAD DE COLOR BLANCO, FABRICADO CON CERÁMICA VITRIFICADAHORNEADA A ALTA TEMPERATURA ACABADO PORCELANIZADO CON FINO BRILLO CON PERFORACIÓN PARA LLAVE DE 4", REBOSADERO FRONTAL. INCLUYE: SUMINISTRO Y COLOCACIÓN MATERIALES, HERRAMIENTA, EQUIPO, MANO DE OBRA Y TODO LO NECESARIO PARA SU CORRECTA EJECUCIÓN. P.U.O.T | PZA | 1
67324 | LLAVE ECONOMIZADORA CON SEGURO ANTIRROBO MCA. HELVEX MODELO TV-105 O EQUIVALENTE; CON LAS SIGUIENTES CARACTERÍSTICAS: INTERVALO DE TRABAJO DE PRESIÓN ESTÁTICA MÍNIMA DE 0.20 KG/CM2, SIN FALLAS DE RECUBRIMIENTO ( BURBUJAS, DESPRENDIMIENTO Y/O CORROSIÓN), RESISTENCIA AL IMPACTO,INCLUYE: SUMINISTRO Y COLOCACION,MATERIALES, MANO DE OBRA,HERRAMIENTA Y EQUIPO,CARGAS,DESCARGAS,ACARREOS,ELEVACIONES,INSTALACION,CONEXIÓN,PRUEBAS, LIMPIEZA DE LA ZONA DE TRABAJO Y TODO LO NECESARIO PARA SU CORRECTA EJECUCION, P.U.O.T. | PZA | 11
67321 | LLAVE DE NARIZ DE DIAMETRO DE 13 MM.INCLUYE: SUMINISTRO Y COLOCACION,MATERIALES, MANO DE OBRA,HERRAMIENTA Y EQUIPO,CARGAS,DESCARGAS,ACARREOS,ELEVACIONES,INSTALACION,CONEXIÓN,PRUEBAS, LIMPIEZA DE LA ZONA DE TRABAJO Y TODO LO NECESARIO PARA SU CORRECTA EJECUCION, P.U.O.T. | PZA | 2
67341 | MINGITORIO ECOLOGICO CM 3002, LIBRE DE AGUA 100% SECO FABRICADO CON CERÀMICA HORNEADA A ALTA TEMPERATURA CON ACABADO PORCELANIZADO DE ALTO BRILLO, SISTEMA DE DIAFRAGMA DE LATEX, TRAMPA Y COLADERA EN ACERO INOXIDABLE TIPO 304 O PLASTICO ABS NATURAL,INCLUYE: SUMINISTRO Y COLOCACION,MATERIALES, MANO DE OBRA,HERRAMIENTA Y EQUIPO,CARGAS,DESCARGAS,ACARREOS,ELEVACIONES,INSTALACION,CONEXIÓN,PRUEBAS, LIMPIEZA DE LA ZONA DE TRABAJO Y TODO LO NECESARIO PARA SU CORRECTA EJECUCION, P.U.O.T. | PZA | 3
67660 | W.C. MODELO ZAFIRO TANQUE BAJO DE CERAMICA, CON ASIENTO Y TAPA, AMERICAN STANDART O SIMILAR EN CALIDAD COLOR BLANCO,INCLUYE: SUMINISTRO YCOLOCACION,MATERIALES,MANO DE OBRA,HERRAMIENTA Y EQUIPO,CARGAS,DESCARGAS,ACARREOS,ELEVACIONES,INSTALACION,CONEXIÓN,PRUEBAS, LIMPIEZA DE LA ZONA DE TRABAJO Y TODO LO NECESARIO PARA SU CORRECTA EJECUCION, P.U.O.T. | PZA | 12
67663 | W.C. MOD. OLIMPICO FLOWISE TANQUE BAJO (DISCAPACITADOS) DE CERAMICA, CON ASIENTO Y TAPA, AMERICAN STANDART O SIMILAR EN CALIDAD COLOR BLANCO,INCLUYE: SUMINISTRO YCOLOCACION,MATERIALES,MANO DE OBRA,HERRAMIENTA Y EQUIPO,CARGAS,DESCARGAS,ACARREOS,ELEVACIONES,INSTALACION,CONEXIÓN,PRUEBAS, LIMPIEZA DE LA ZONA DE TRABAJO Y TODO LO NECESARIO PARA SU CORRECTA EJECUCION, P.U.O.T. | PZA | 1
67577 | TINACO DE POLIETILENO DE 1100 LTS, FABRICADO CON PLÁSTICO ANTIBACTERIAS, CON VÁLVULA FLOTADOR, TAPA, FILTRO PARA RETENER SEDIMENTOS, A CUALQUIER ALTURA Y GRADO DE DIFICULTAD, INCLUYE; SUMINISTRO, COLOCACIÓN E INSTALACIÓN DEL TINACO, HERRAMIENTA, EQUIPO, ACARREOS, CARGAS, DESCARGAS, ELEVACIÓN A LOSA DE AZOTEA, LIMPIEZA DEL ÁREA DE TRABAJO Y TODO LO NECESARIO PARA SU CORRECTO FUNCIONAMIENTO, P.U.O.T. | PZA | 2
67346 | VERTEDERO DE ACERO INOXIDABLE DE 41X41 CM. CON CESPOL Y SOPORTE UNIVERSAL,INCLUYE: SUMINISTRO YCOLOCACION,MATERIALES,MANO DE OBRA,HERRAMIENTA Y EQUIPO,CARGAS,DESCARGAS,ACARREOS,ELEVACIONES,INSTALACION,CONEXIÓN,PRUEBAS, LIMPIEZA DE LA ZONA DE TRABAJO Y TODO LO NECESARIO PARA SU CORRECTA EJECUCION, P.U.O.T. | PZA | 2
SUBTOTAL DE MOBILIARIO Y ACCESORIOS
E6 | VOZ Y DATOS
71542 | SALIDA DE VOZ Y DATOS EN MURO, PISO, LOSA O MESA DE COMPUTO, EN CAJA METÁLICA GALVANIZADA DE 12 X 12 X 5.7 CMS. CON SOBRETAPA TIPO CHALUPA SENCILLA Y PLACA DOBLE PARA CONECTOR 2RJ-45, PLACA SENCILLA PARA UN CONECTOR RJ-45, SEGÚN SE REQUIERA, INCLUYE: SUMINISTRO, INSTALACION Y CONEXIÓN, PRUEBAS, MATERIALES, MANO DE OBRA, HERRAMIENTA Y EQUIPO, ANDAMIOS, CARGAS, DESCARGAS, ACARREOS, ELEVACIONES, CABLE, CORTES, DESPERDICIOS, FIJACIONES, LIMPIEZA DE LA ZONA DE TRABAJO Y TODO LO NECESARIO PARA SU CORRECTA EJECUCION, P.U.O.T. | SAL | 10
SUBTOTAL DE VOZ Y DATOS
F | ACABADOS
27460 | PASTA ACRILICA TEXTURIZABLE CON GRANULOMETRIA MEDIA PARA INTERIORES Y EXTERIORES, CARGAS DE ARENAS SILICAS, ADITIVOS Y CONSERVADORES PLANCHADO CON LLANA DE PLASTICO CON COLOR Y TEXTURA SEGUN MUESTRA APROBADA, INCLUYE: MATERIALES, MANO DE OBRA, HERRAMIENTA , ANDAMIOS Y EQUIPO, ACARREOS Y ELEVACIONES DE LOS MATERIALES, LIMPIEZA Y PREPARACION DE LA SUPERFICIE, SELLADOR,FONDEO, APLICACION, LIMPIEZA DE LA ZONA DE TRABAJO, Y TODO LO NECESARIO PARA SU CORRECTA EJECUCION, P.U.O.T. | M2 | 301.5
28310 | LAMBRÍN DE CERÁMICA EXTRUIDA, VITRÍFICADA, TONO Y TEXTURAS UNIFORMES, DISEÑO Y COLOR S.M.A., INCLUYE; SUMINISTRO DEL LAMBRÍN, COLOCACIÓN,MATERIALES, MANO DE OBRA, ADHESIVO (MORTERO) DE LÍNEA, CONSIDERANDO RECOMENDACIONES DEL FABRICANTE PARA SU TIEMPO DE FRAGUADO, JUNTAS DE 3MM DE ANCHO, RELLENAS CON BOQUILLA DE LÍNEA, TRAZO, NIVELACIÓN, ACARREOS, CORTES, CORTES A 45°, DESPERDICIOS, DESPIECES, ANDAMIOS, LIMPIEZA DEL ÁREA DE TRABAJO Y TODO LO NECESARIO PARA SU CORRECTA EJECUCIÓN, P.U.O.T. | M2 | 127.9
29310 | LOSETA CERÁMICA EXTRUIDA, VITRÍFICADA, PARA PISO TRÁNSITO PESADO, TONO Y TEXTURAS UNIFORMES, ANTIDERRAPANTE, DE 31.5 X 31.5 CM. MCA. INTERCERAMIC O SUPERIOR EN CALIDAD, PEGADA CON ADHESIVO DE LÍNEA, CONSIDERANDO RECOMENDACIONES DEL FABRICANTE PARA SU TIEMPO DE FRAGUADO,CON JUNTAS DE 6MM DE ANCHO, RELLENAS CON BOQUILLA DE LÍNEA, Y SELLADOR INTEGRAL EN LAS MISMAS,DISEÑO Y COLOR SEGÚN MUESTRA APROBADA, INCLUYE; SUMINISTRO Y COLOCACION, MATERIALES, MANO DE OBRA, HERRAMIENTA Y EQUIPO;TRAZO, NIVELACIÓN, MAESTRAS, DESPIECE, ACARREOS, SEPARADORES,CORTES, DESPERDICIOS,ACOPIO Y RETIRO FUERA DE LA OBRA DEL MATERIAL SOBRANTE Y LIMPIEZA DEL ÁREA DE TRABAJO, P.U.O.T. | M2 | 411.5
34570 | TAPA PASO HOMBRE EN AZOTEA DE 0.90 X 0.80 M A BASE DE MARCO Y CONTRAMARCO DE ANGULO 2" Y TAPA DE LAMINA ANTIDERRAPANTE CAL 20 CON REFUERZOS VERTICALES DE 90 X 80 CMS. Y DOS BISAGRAS DE BARRIL ACABADO CON PINTURA ESMALTE COLOR ROJO OXIDO, INCLUYE: EL SUMINISTRO DEL MATERIAL, COLOCACION, FIJACION, SOLDADURA CORTES, DESPERDICIOS, MANO DE OBRA, EQUIPO, HERRAMIENTA, LIMPIEZA DEL AREA DE TRABAJO Y TODO LO NECESARIO PARA SU CORRECTA EJECUCION (P.U.O.T.). | PZA | 1
35238 | APLICACIÓN DE SISTEMA IMPERMEABLE PREFABRICADO EN LOSA DE AZOTEA, ELABORADO CON ASFALTO MODIFICADO SBS DE 4 MM DE ESPESOR COMPUESTO POR UN MINIMO DE 15% DE POLIMERO EN ASFALTO MODIFICADO, REFORZADO INTERNAMENTE CON UNA MEMBRANA DE REFUERZO DE POLIESTER DE 180GR/M2, ACABADO LISO, FLEXIBILIDAD A BAJA TEMPERATURA -18 GRADOS CENTIGRADOS, RESISTENCIA A LA TENSIÓN 311.4N, ESTABILIDAD A TEMPERATURAS ELEVADAS SBS MAYOR A 110 GRADOS CENTIGRADOS, INTEMPERISMO ACELERADO MENOR AL 10%. INCLUYE: PREPARACION DE LA SUPERFICIE, IMPRIMACIÓN CON COMPUESTO ASFALTICO DE BAJA VISCOCIDAD SIN DILUIR, RESANE DE FISURAS CON CEMENTO ASFALTICO LIBRE DE ASBESTOS, APLICACIÓN DE MANTO PREFABRICADO ADHERIDO POR TERMOFUSIÓN, REFUERZO DE PUNTOS CRÍTICOS, DETALLADO EN BAJADAS PLUVIALES, CHAFLANES, TUBERIAS, MATERIALES, ELEVACIÓN DE LOS MATERIALES HASTA EL LUGAR DE SU UTILIZACIÓN, TRASLAPES MÍNIMOS DE 10CMS, EQUIPO Y GAS BUTANO, MANO DE OBRA ESPECIALIZADA, ACARREOS DENTRO Y FUERA DE LA OBRA, LIMPIEZA DEL ÁREA DE TRABAJO, RETIRO DE ESCOMBRO. SE DEBERÁ ENTREGAR UNA GARANTÍA POR ESCRITO DE 8 AÑOS O SUPERIOR POR PARTE DEL FABRICANTE EN MATERIALES Y MANO DE OBRA, LIMPIEZA DEL AREA DE TRABAJO Y TODO LO NECESARIO PARA SU CORRECTA EJECUCIÓN. P.U.O.T | M2 | 351.6
30061-2 | CANCELERIA DE ALUM. DE 2", Y VIDRIO DE 4 MM, ANODIZADO NATURAL CLASE AA-10, DE SECCIONES TIPO COMERCIAL DE LINEA BOLSA Y CORREDIZA-GUILLOTINA CON UNA ALEACIÓN 6063 TEMPLE T-5 Y VIDRIO PLANO DE 4 MM DE ESPESOR,DISEÑO DE ACUERDO A PROYECTO; INCLUYE: SUMINISTRO Y COLOCACIÓN, MANO DE OBRA, HERRAMIENTA, EQUIPO, PERFILES DE ALUMINIO, REPISON DE ALUMINIO INTERIOR Y EXTERIOR SOBRE MUROS, HERRAMIENTA, EQUIPO, ACARREOS, FIJACIÓN, VIDRIO, SELLADO EXTERIOR, FELPA, VINILO, CORTES, DESPERDICIOS, JALADERAS, CARRETILLAS, LIMPIEZA EN CRISTALES Y PERFILES, ANDAMIOS, LIMPIEZA DEL AREA DE TRABAJO, RETIRO DE MATERIAL SOBRANTE Y TODO LO NECESARIO PARA SU CORRECTA EJECUCIÓN, P.U.O.T. | M2 | 105
34473 | PUERTA T.CAPFCE DE 0.90 A 1.00M X 2.50 DE ALTURA, CON CERRADURA MOD. 525 PHILLIPS DC-AN O EQUIVALENTE,ELABORADA CON PANEL DE 32 MM DE ESP. FORMADO CON DOS HOJAS DE LAMINA NEGRA CALIBRE 24 GALVANIZADA Y PINTADA CON PRIMARIO EPOXICO Y CON UN ACABADO FINAL A BASE DE ESMALTE POLIESTER CURADO AL HORNO (LAMINA TIPO PINTRO O DE MEJOR CALIDAD) UNIDAD CON UN NUCLEO DE ESPUMA DE POLIURETANO RIGIDO, REFORZADO CON MARCO PERIMETRAL DE MADERA ESTUFADA DE PINO CON UNA SECCION MINIMA DE 30 X 38 MM, CON MARCO ANODIZADO NATURAL DE 2 " CONSISTENTE EN CABEZAL Y JAMBAS CON PERFIL BATIENTE, CANES DE MADERA DE RIBETE DE CANAL DE ALUMINIO EXTRUIDO PEGADO CON ADHESIVO DE CONTACTO, BISAGRAS DE LIBRO DE 3", TAQUETES Y TORNILLOS,INCLUYE: SUMINISTRO Y COLOCACION, MATERIALES, MANO DE OBRA, HERRAMIENTA Y EQUIPO, ACARREOS, ELEVACIONES, INSTALACION,LIMPIEZA DE LA ZONA DE TRABAJO, Y TODO LO NECESARIO PARA SU CORRECTO FUNCIONAMIENTO, P.U.O.T. | PZA | 8
39466 | PINTURA VINIL ACRÍLICA, SEMI MATE MCA. COMEX O EQUIVALENTE EN CARACTERÍSTICAS Y CALIDAD EN MUROS, COLUMNAS, TRABES Y PLAFONES A CUALQUIER ALTURA Y GRADO DE DIFICULTAD; CON LAS SIGUIENTES CARACTERÍSTICAS: CONTENIDO DE AGENTES ANTIBACTERIALES QUE EVITEN LA FORMACIÓN DE HONGOS, BACTERIAS Y MICROORGANISMOS, SIN CONTENIDO DE PLOMO Y METALES PESADOS, DENSIDAD 1.2-1.3 KG/LT, SOLIDOS EN PESO 45-50%, VISCOSIDAD 100-110 U. KREBBS, ESTABILIDAD DE UN AÑO, ALTO CONTENIDO DE PIGMENTOS, BASE AGUA, RESISTENCIA AL LAVADO HASTA 10 000 CICLOS CON SOLUCIÓN NO ABRASIVA, TIEMPO MÁXIMO DE SECADO AL TACTO DE UNA HORA, ACABADO SEMI MATE DE 50 A 60 UNIDADES DE BRILLO, INCLUYE; SUMINISTRO Y APLICACION, MATERIALES, MANO DE OBRA, HERRAMIENTA, EQUIPO, ANDAMIOS, PROTECCIONES NECESARIAS, PREPARARACIÓN DE LA SUPERFICIE, EMPLASTECIDO, ACARREOS, ELEVACIONES, SELLADOR, MANOS DE PINTURA NECESARIAS PARA DAR EL ACABADO INDICADO, ZOCLOS, REBABEOS, LIMPIEZA Y TODO LO NECESARIO PARA SU CORRECTA EJECUCION P.U.O.T. | M2 | 1318.2
25031 | BOQUILLAS EN JUNTAS ENTRE ARISTAS DE CASTILLOS Y COLUMNAS, A BASE DE ESPUMA DE POLIURETANO O SIMILAR, INCLUYE; SUMINISTRO Y COLOCACIÓN, MATERIALES,MANO DE OBRA, HERRAMIENTA Y EQUIPO, MANIOBRAS Y ACARREOS HORIZONTALES Y VERTICALES, LIMPIEZA DEL AREA DE TRABAJO, DESALOJO DE MATERIAL SOBRANTE FUERA DE LA OBRA A TIRO LIBRE, Y TODO LO NECESARIO PARA SU CORRECTA EJECUCION. P.U.O.T. | ML | 124.6
32355 | MAMPARA ESTÁNDAR MODELO 4200 SANILOCK O EQUIVALENTE EN CALIDAD A BASE DE ESTRUCTURA DE PERFIL TUBULAR CUADRADO GALVANIZADO DE 1” X 1”, CALIBRE 20. FIJA A PISO Y MURO MEDIANTE HERRAJES DE ACERO INOXIDABLE, CUBIERTA EN TODOS SUS CANTOS DE LÁMINA GALVANIZADA EN ACABADO ESMALTADO O PORCELANIZADO CALIBRE 22, DISEÑADA PARA REMOVER FÁCILMENTE MANCHAS Y TINTAS, MOLDURA PERIMETRAL DE ACERO INOXIDABLE TIPO 304, SE DEBERÁ CONSIDERAR PARA ESTE TRABAJO: SUMINISTRO DE PERFILES Y LÁMINA, HERRAJES DE ACERO INOXIDABLE TIPO 304, COLOR SOBRE MUESTRA APROBADA, ACARREOS Y LIMPIEZA DEL ÁREA DE TRABAJO. | M2 | 3
SUBTOTAL DE ACABADOS
G | LIMPIEZA
36310 | LIMPIEZA DE MUEBLES SANITARIOS CON CEPILLO, AGUA Y JABÓN, INCLUYE; MANO DE OBRA, HERRAMIENTA, MATERIALES Y TODO LO NECESARIO PARA SU CORRECTA EJECUCIÓN, P.U.O.T. | PZA | 29
36313 | LIMPIEZA DE VIDRIOS Y TABLETAS POR AMBAS CARAS, A CUALQUIER ALTURA Y GRADO DE DIFICULTAD, INCLUYE; MANO DE OBRA, HERRAMIENTA, MATERIALES, AGUA, JABÓN, ANDAMIOS, ACARREOS, CARGAS Y TODO LO NECESARIO PARA SU CORRECTA EJECUCIÓN, P.U.O.T. | M2 | 107.1
36315 | LIMPIEZA GENERAL PARA ENTREGA DE OBRA A CUALQUIER NIVEL Y GRADO DE DIFICULTAD, INCLUYE;MATERIALES, MANO DE OBRA, HERRAMIENTA, Y EQUIPO,ACARREOS Y ELEVACIONES, ACOPIO Y RETIRO DEL CASCAJO O MATERIAL SOBRANTE FUERA DE LA OBRA. P.U.O.T. | M2 | 796.3
SUBTOTAL DE LIMPIEZAS
SUBTOTAL
RESUMEN GENERAL
SUBTOTAL
SUBTOTAL
SUMA
IVA
TOTAL DEL PRESUPUESTO
CONSTRUCCION DE OBRA NUEVA EN LOS ESPACIOS EDUCATIVOS FEDERALES DE EDUCACION MEDIA SUPERIOR EN EL COLEGIO DE BACHILLERES PLANTEL 13 Y CETIS 039 UBICADOS EN EL DISTRITO FEDERAL